## Сводный
კრებსითი სახარჯთაღრიცხვო გაანგარიშება Сводный сметный расчет
#1 და #3 ნავმისადგომზე ნათელი ნავთობპროდუქტების აღრიცხვის კვანძების მოწყობა Устроиство узлов учета светлых нефтепродуктов на причалах №1 и №3
(დასახელება / Наименование)
№ | სამუშაოებისა და ხარჯების დასახელება Наименование работ и затрат | სულ ხარჯთაღრიცხვით USD (დღგ-ის ჩათვლით) Всего по смете USD (включая НДС) | სულ ხარჯთაღრიცხვით USD (დღგ-ის გარეშე) Всего по смете USD (без НДС)
1 | 2 | 3 | 4
1 | ტექნოლოგიური ნაწილი - ნავმისადგომი #1, ნავმისადგომი #3 და მეტალის კონსტრუქციები (მკ) * Технологическая часть - СИКНП Причал №1, Причал №3 и Конструкции металлические (КМ)_ТХ * | 0 | 0
2 | ავტომატიზაცია ნავმისადგომი #1, ნავმისადგომი #3 * СИКН Причал №1, Причал №3_АТХ * | 0 | 0
3 | მასის ნაკადის მრიცხველის TMU (KOBOLD) რემონტი (1 ცალი) და შემოწმება (5 ცალი) * Ремонт (1 шт.) и поверка (5 шт.) массовыйх расходомеров на силе Кориолиса TMU (KOBOLD) * | 0 | 0
| სულ კრებსითი ხარჯთაღრიცხვით: Всего по cводной смете: | 0 | 0
პრეტენდენტი - სამუშაოების შემსრულებელი (მენარდე ორგანიზაცია):
Претендент - Исполнитель работ (подрядная организация) :
სახელი, გვარი, ხელმოწერა, ბ.ა. / Имя, Фамиля, Подпись, м.п.
* შენიშვნა:
შეავსეთ მწვანე ფერით გამოყოფილი უჯრები (ერთეულის ღირებულება), გააფორმეთ ხელწერით და ბეჭდით და შეიტანეთ კომერციულ წინადადებაში. ერთეულის ღირებულება თავისთავში მოცავს ყველა ხარჯს სამუშაოების განხორციელებაზე, მასალებზე, ზედნადებ ხარჯებს და გეგმიურ დაგროვებას (მოგება).
* Примечание:
Заполните зелёным цветом выделение ячейки (стоимость единицы измерения), оформите подписью и печатью и включите в коммерческое предложение. Стоимость единицы измерения включает в себя все затраты на выполнение работ, материалы, накладные расходы и плановые накопления (прибил).

## 1. ТХ_Причал №1, №3, КМ
|  |  |  | ЛОКАЛЬНАЯ СМЕТА № (Локальный сметный расчет) |  | 2-1-1
Технологическая часть - СИКНП, Причал №1, Причал №3 и Конструкции металлические (КМ)_ТХ
(Наименование работ и затрат)
|  | Сметная стоимость |  |  | 0 | USD
|  | Средства на оплату труда |  |  | 0 | USD
|  | Нормативная трудоемкость |  |  | 3992.2805 | тыс.чел-ч
Составлен(а) в текущих ценах 2025 года
№ |  | Наименование работ и затрат |  |  |  | Единица измерения | Количество | Стоимость единицы измерения, USD | затраты на труд рабочих | машины и механизмы | материалы, изделия и конструкции | оборудование | Общая стоимость, USD
1 |  | 2 |  |  |  | 3 | 4 | 5 |  |  |  |  | 6
СИКНП, Причал №1
Входной коллектор
54 |  | Арматура фланцевая с ручным приводом или без привода водопроводная на условное давление до 4 МПа, диаметр условного прохода 200 мм. Монтаж оборудования |  |  |  | шт. | 2
из них:
54.1 |  | затраты на труд рабочих
в том числе оплата труда рабочих
2054-01-01 |  | Затраты труда рабочих (средний разряд работы 4). Работы по монтажу оборудования |  |  |  | чел.-ч | 19.9306 |  | 0 |  |  |  | 0
54.2 |  | машины и механизмы
в том числе оплата труда машинистов
2054-02-01 |  | Краны на автомобильном ходу при работе на монтаже технологического оборудования максимальной грузоподъёмностью 10 т |  |  |  | маш.-ч | 3.6565 |  |  | 0 |  |  | 0
2054-02-02 |  | Автомобили бортовые грузоподъёмностью до 5 т |  |  |  | маш.-ч | 0.206 |  |  | 0 |  |  | 0
54.3 |  | материалы, изделия и конструкции
2054-03-01 |  | Прокладки резиновые (пластина техническая прессованная) |  |  |  | кг | 0.7 |  |  |  | 0 |  | 0
55 |  | Кран шаровой, фланцевый ручное (редуктор) УПРС БИРС Ду-200 Ру-16 |  |  |  | шт | 2 |  |  |  |  | 0 | 0
56 |  | Арматура приварная с электрическим приводом на условное давление до 4 МПа, диаметр условного прохода 50 мм. Монтаж оборудования |  |  |  | шт. | 1
из них:
56.1 |  | затраты на труд рабочих
в том числе оплата труда рабочих
2056-01-01 |  | Затраты труда рабочих (средний разряд работы 4). Работы по монтажу оборудования |  |  |  | чел.-ч | 7.3001 |  | 0 |  |  |  | 0
56.2 |  | машины и механизмы
в том числе оплата труда машинистов
2056-02-01 |  | Краны на автомобильном ходу при работе на монтаже технологического оборудования максимальной грузоподъёмностью 10 т |  |  |  | маш.-ч | 1.0686 |  |  | 0 |  |  | 0
2056-02-02 |  | Установки постоянного тока для ручной дуговой сварки |  |  |  | маш.-ч | 0.83688 |  |  | 0 |  |  | 0
2056-02-03 |  | Автомобили бортовые грузоподъёмностью до 5 т |  |  |  | маш.-ч | 0.038625 |  |  | 0 |  |  | 0
56.3 |  | материалы, изделия и конструкции
2056-03-01 |  | Кислород технический газообразный ГОСТ 5583-78 |  |  |  | м3 | 0.012 |  |  |  | 0 |  | 0
2056-03-02 |  | Пропан-бутан, смесь техническая ГОСТ Р 52087-2018 |  |  |  | кг | 0.006 |  |  |  | 0 |  | 0
2056-03-03 |  | Электроды диаметром 4 мм Э55 ГОСТ 9466-75 |  |  |  | т | 0.00023 |  |  |  | 0 |  | 0
57 |  | Кран шаровой, фланцевый с электроприводом с КОФ (тип В) УПРС БИРС 12,5 БУИМ Ду-50 Ру-16 |  |  |  | шт | 1 |  |  |  |  | 0 | 0
58 |  | Арматура приварная с электрическим приводом на условное давление до 4 МПа, диаметр условного прохода 32 мм. Монтаж оборудования |  |  |  | шт. | 1
из них:
58.1 |  | затраты на труд рабочих
в том числе оплата труда рабочих
2058-01-01 |  | Затраты труда рабочих (средний разряд работы 4). Работы по монтажу оборудования |  |  |  | чел.-ч | 7.1585 |  | 0 |  |  |  | 0
58.2 |  | машины и механизмы
в том числе оплата труда машинистов
2058-02-01 |  | Краны на автомобильном ходу при работе на монтаже технологического оборудования максимальной грузоподъёмностью 10 т |  |  |  | маш.-ч | 0.96562 |  |  | 0 |  |  | 0
2058-02-02 |  | Установки постоянного тока для ручной дуговой сварки |  |  |  | маш.-ч | 0.83688 |  |  | 0 |  |  | 0
2058-02-03 |  | Автомобили бортовые грузоподъёмностью до 5 т |  |  |  | маш.-ч | 0.02575 |  |  | 0 |  |  | 0
58.3 |  | материалы, изделия и конструкции
2058-03-01 |  | Проволока сварочная легированная для сварки (наплавки) ГОСТ 2246-70 с омедненной поверхностью диаметром 2 мм |  |  |  | кг | 0.43 |  |  |  | 0 |  | 0
2058-03-02 |  | Ацетилен технический газообразный ГОСТ 5457-75 |  |  |  | м3 | 0.2 |  |  |  | 0 |  | 0
2058-03-03 |  | Кислород технический газообразный ГОСТ 5583-78 |  |  |  | м3 | 0.04 |  |  |  | 0 |  | 0
2058-03-04 |  | Пропан-бутан, смесь техническая ГОСТ Р 52087-2018 |  |  |  | кг | 0.004 |  |  |  | 0 |  | 0
59 |  | Кран шаровой, фланцевый с электроприводом с КОФ (тип В) УПРС БИРС 12,5 БУИМ Ду-25 Ру-16 |  |  |  | шт | 1 |  |  |  |  | 0 | 0
60 |  | Прибор, масса до 1,5 кг. Установка на резьбовых соединениях |  |  |  | шт. | 9
из них:
60.1 |  | затраты на труд рабочих
в том числе оплата труда рабочих
2060-01-01 |  | Затраты труда рабочих (средний разряд работы 4,2). Работы по монтажу оборудования |  |  |  | чел.-ч | 11.9349 |  | 0 |  |  |  | 0
60.2 |  | материалы, изделия и конструкции
2060-02-01 |  | Прокладка паронитовая ГОСТ 481-80 ПОН 0,4-1,5 |  |  |  | кг | 0.378 |  |  |  | 0 |  | 0
61 |  | Манифольд двух вентильный 1/2 MNPT |  |  |  | шт | 2 |  |  |  |  | 0 | 0
62 |  | Датчик давления (окруж. среда+4....+40 темп. раб. среды +4...+40) MNPT1/2" Exd <420 бар НАRT/4...20мА |  |  |  | шт | 1 |  |  |  |  | 0 | 0
63 |  | Датчик температуры (окруж.среда+4....+40 диапазон раб. среды +4...+25) L- 150 Шкала раб. среды 0...+100 |  |  |  | шт | 2 |  |  |  |  | 0 | 0
64 |  | Термометр (окруж.среда+4....+40 диапазон раб. среды +4...+40) |  |  |  | шт | 2 |  |  |  |  | 0 | 0
65 |  | Манометр (окруж. среда+4....+40, раб. среды +4...+40) 0...16 бар |  |  |  | шт | 1 |  |  |  |  | 0 | 0
66 |  | Сигн-тор уровня (раб. среда+4...+40, раб давл.40бар,connection 1", сталь 316L) FTL41 L=200mm 316L 24VDC, Ехd |  |  |  | шт | 1 |  |  |  |  | 0 | 0
Измерительные линии 2 рабочая + 1 резервная
67 |  | Арматура фланцевая с электрическим приводом на условное давление до 4 МПа, диаметр условного прохода 200 мм. Монтаж оборудования |  |  |  | шт. | 9
из них:
67.1 |  | затраты на труд рабочих
в том числе оплата труда рабочих
2067-01-01 |  | Затраты труда рабочих (средний разряд работы 4). Работы по монтажу оборудования |  |  |  | чел.-ч | 114.948 |  | 0 |  |  |  | 0
67.2 |  | машины и механизмы
в том числе оплата труда машинистов
2067-02-01 |  | Краны на автомобильном ходу при работе на монтаже технологического оборудования максимальной грузоподъёмностью 10 т |  |  |  | маш.-ч | 25.2608 |  |  | 0 |  |  | 0
2067-02-02 |  | Автомобили бортовые грузоподъёмностью до 5 т |  |  |  | маш.-ч | 1.7381 |  |  | 0 |  |  | 0
67.3 |  | материалы, изделия и конструкции
2067-03-01 |  | Прокладки резиновые (пластина техническая прессованная) |  |  |  | кг | 3.15 |  |  |  | 0 |  | 0
68 |  | Кран шаровой, фланцевый с электроприводом с КОФ(тип В) УПРС БИРС 12,5 БУИМ Ду-200 Ру-16 |  |  |  | шт | 3 |  |  |  |  | 0 | 0
69 |  | Кран шаровой, фланцевый с контролем протечек и эл. приводом УПРС БИРС 12,5 БУИМ Ду-200 Ру-16 |  |  |  | шт | 6 |  |  |  |  | 0 | 0
70 |  | Арматура фланцевая с ручным приводом или без привода водопроводная на условное давление до 4 МПа, диаметр условного прохода 50 мм. Монтаж оборудования |  |  |  | шт. | 3
из них:
70.1 |  | затраты на труд рабочих
в том числе оплата труда рабочих
2070-01-01 |  | Затраты труда рабочих (средний разряд работы 4). Работы по монтажу оборудования |  |  |  | чел.-ч | 13.4802 |  | 0 |  |  |  | 0
70.2 |  | машины и механизмы
в том числе оплата труда машинистов
2070-02-01 |  | Краны на автомобильном ходу при работе на монтаже технологического оборудования максимальной грузоподъёмностью 10 т |  |  |  | маш.-ч | 1.3133 |  |  | 0 |  |  | 0
2070-02-02 |  | Автомобили бортовые грузоподъёмностью до 5 т |  |  |  | маш.-ч | 0.038625 |  |  | 0 |  |  | 0
70.3 |  | материалы, изделия и конструкции
2070-03-01 |  | Прокладки резиновые (пластина техническая прессованная) |  |  |  | кг | 0.24 |  |  |  | 0 |  | 0
71 |  | Кран шаровой, фланцевый ручное УПРС БИРС с КОФ (тип В) Ду-50, Ру-16 |  |  |  | шт | 3 |  |  |  |  | 0 | 0
72 |  | Арматура фланцевая с ручным приводом или без привода водопроводная на условное давление до 4 МПа, диаметр условного прохода 15 мм. Монтаж оборудования |  |  |  | шт. | 11
из них:
72.1 |  | затраты на труд рабочих
в том числе оплата труда рабочих
2072-01-01 |  | Затраты труда рабочих (средний разряд работы 4). Работы по монтажу оборудования |  |  |  | чел.-ч | 42.4875 |  | 0 |  |  |  | 0
72.2 |  | материалы, изделия и конструкции
2072-02-01 |  | Прокладки резиновые (пластина техническая прессованная) |  |  |  | кг | 0.22 |  |  |  | 0 |  | 0
73 |  | Кран шаровой, штуцерный ручной УПРС БИРС с КОФ (тип В) Ду-15, Ру-16 |  |  |  | шт | 11 |  |  |  |  | 0 | 0
74 |  | Арматура фланцевая с ручным приводом или без привода водопроводная на условное давление до 4 МПа, диаметр условного прохода 200 мм. Монтаж оборудования |  |  |  | шт. | 1
из них:
74.1 |  | затраты на труд рабочих
в том числе оплата труда рабочих
2074-01-01 |  | Затраты труда рабочих (средний разряд работы 4). Работы по монтажу оборудования |  |  |  | чел.-ч | 9.9653 |  | 0 |  |  |  | 0
74.2 |  | машины и механизмы
в том числе оплата труда машинистов
2074-02-01 |  | Краны на автомобильном ходу при работе на монтаже технологического оборудования максимальной грузоподъёмностью 10 т |  |  |  | маш.-ч | 1.8282 |  |  | 0 |  |  | 0
2074-02-02 |  | Автомобили бортовые грузоподъёмностью до 5 т |  |  |  | маш.-ч | 0.103 |  |  | 0 |  |  | 0
74.3 |  | материалы, изделия и конструкции
2074-03-01 |  | Прокладки резиновые (пластина техническая прессованная) |  |  |  | кг | 0.35 |  |  |  | 0 |  | 0
75 |  | Кран шаровой, фланцевый руч. (редуктор) УПРС БИРС с КОФ (тип В) Ду- 200, Ру-16 |  |  |  | шт | 1 |  |  |  |  | 0 | 0
76 |  | Арматура фланцевая с ручным приводом или без привода водопроводная на условное давление до 4 МПа, диаметр условного прохода 200 мм. Монтаж оборудования |  |  |  | шт. | 3
из них:
76.1 |  | затраты на труд рабочих
в том числе оплата труда рабочих
2076-01-01 |  | Затраты труда рабочих (средний разряд работы 4). Работы по монтажу оборудования |  |  |  | чел.-ч | 29.8959 |  | 0 |  |  |  | 0
76.2 |  | машины и механизмы
в том числе оплата труда машинистов
2076-02-01 |  | Краны на автомобильном ходу при работе на монтаже технологического оборудования максимальной грузоподъёмностью 10 т |  |  |  | маш.-ч | 5.4848 |  |  | 0 |  |  | 0
2076-02-02 |  | Автомобили бортовые грузоподъёмностью до 5 т |  |  |  | маш.-ч | 0.309 |  |  | 0 |  |  | 0
76.3 |  | материалы, изделия и конструкции
2076-03-01 |  | Прокладки резиновые (пластина техническая прессованная) |  |  |  | кг | 1.05 |  |  |  | 0 |  | 0
77 |  | Фильтр сетчатый У-образный ФСУ. Ф.200.16.XЛ-1,0 с КОФ (тип В) Dу-200, Pу-16 |  |  |  | шт | 3 |  |  |  |  | 0 | 0
78 |  | Прибор, масса до 1,5 кг. Установка на резьбовых соединениях |  |  |  | шт. | 42
из них:
78.1 |  | затраты на труд рабочих
в том числе оплата труда рабочих
2078-01-01 |  | Затраты труда рабочих (средний разряд работы 4,2). Работы по монтажу оборудования |  |  |  | чел.-ч | 55.6962 |  | 0 |  |  |  | 0
78.2 |  | материалы, изделия и конструкции
2078-02-01 |  | Прокладка паронитовая ГОСТ 481-80 ПОН 0,4-1,5 |  |  |  | кг | 1.764 |  |  |  | 0 |  | 0
79 |  | Манифольд 2-х вентильный 1/2NPT |  |  |  | шт | 12 |  |  |  |  | 0 | 0
80 |  | Манифольд MNPT1/2" 5-ти вентильный MNPT1/2" |  |  |  | шт | 3 |  |  |  |  | 0 | 0
81 |  | Датчик перепада давления (раб. среды +4...+40) MNPT1/2", Exd 300кПа, НАRT/4...20мА |  |  |  | шт | 3 |  |  |  |  | 0 | 0
82 |  | Датчик давления (окруж. среда+4....+40, темп. раб. среды +4...+40) MNPT1/2", Exd <420 бар, НАRT/4...20мА |  |  |  | шт | 3 |  |  |  |  | 0 | 0
83 |  | Датчик температуры (окруж.среда+4....+40, диапазон раб. среды +4...+25) L- 150, Шкала раб. среды 0...+100 |  |  |  | шт | 3 |  |  |  |  | 0 | 0
84 |  | Термометр (окруж.среда+4....+40, диапазон раб. среды +4...+40) |  |  |  | шт | 3 |  |  |  |  | 0 | 0
85 |  | Манометр (окруж. среда+4....+40, раб. среды +4...+40) 0...16 бар |  |  |  | шт | 9 |  |  |  |  | 0 | 0
86 |  | Регулятор расхода УПРС БИРС КПБФ (фланцевый) с электроприводом УПРС БИРС 12,5 БУИМ Dу-200 Pу-16 |  |  |  | шт | 3 |  |  |  |  | 0 | 0
87 |  | Арматура фланцевая с ручным приводом или без привода водопроводная на условное давление до 4 МПа, диаметр условного прохода 200 мм. Монтаж оборудования |  |  |  | шт. | 3
из них:
87.1 |  | затраты на труд рабочих
в том числе оплата труда рабочих
2087-01-01 |  | Затраты труда рабочих (средний разряд работы 4). Работы по монтажу оборудования |  |  |  | чел.-ч | 29.8959 |  | 0 |  |  |  | 0
87.2 |  | машины и механизмы
в том числе оплата труда машинистов
2087-02-01 |  | Краны на автомобильном ходу при работе на монтаже технологического оборудования максимальной грузоподъёмностью 10 т |  |  |  | маш.-ч | 5.4848 |  |  | 0 |  |  | 0
2087-02-02 |  | Автомобили бортовые грузоподъёмностью до 5 т |  |  |  | маш.-ч | 0.309 |  |  | 0 |  |  | 0
87.3 |  | материалы, изделия и конструкции
2087-03-01 |  | Прокладки резиновые (пластина техническая прессованная) |  |  |  | кг | 1.05 |  |  |  | 0 |  | 0
88 |  | Клапан обратный фланцевый Dу-200, Pу-16 |  |  |  | шт | 3 |  |  |  |  | 0 | 0
89 |  | Арматура фланцевая с ручным приводом или без привода водопроводная на условное давление до 4 МПа, диаметр условного прохода 50 мм. Монтаж оборудования |  |  |  | шт. | 3
из них:
89.1 |  | затраты на труд рабочих
в том числе оплата труда рабочих
2089-01-01 |  | Затраты труда рабочих (средний разряд работы 4). Работы по монтажу оборудования |  |  |  | чел.-ч | 13.4802 |  | 0 |  |  |  | 0
89.2 |  | машины и механизмы
в том числе оплата труда машинистов
2089-02-01 |  | Краны на автомобильном ходу при работе на монтаже технологического оборудования максимальной грузоподъёмностью 10 т |  |  |  | маш.-ч | 1.3133 |  |  | 0 |  |  | 0
2089-02-02 |  | Автомобили бортовые грузоподъёмностью до 5 т |  |  |  | маш.-ч | 0.038625 |  |  | 0 |  |  | 0
89.3 |  | материалы, изделия и конструкции
2089-03-01 |  | Прокладки резиновые (пластина техническая прессованная) |  |  |  | кг | 0.24 |  |  |  | 0 |  | 0
90 |  | Клапан предохранительный латунный муфтовый, пружинный, регулируемый, прямого действия, Т до +150°С, PN 16 ГОСТ 31294-2005 DN 50 |  |  |  | шт. | 3 |  |  |  |  | 0 | 0
Выходной коллектор
91 |  | Арматура фланцевая с ручным приводом или без привода водопроводная на условное давление до 4 МПа, диаметр условного прохода 200 мм. Монтаж оборудования |  |  |  | шт. | 3
из них:
91.1 |  | затраты на труд рабочих
в том числе оплата труда рабочих
2091-01-01 |  | Затраты труда рабочих (средний разряд работы 4). Работы по монтажу оборудования |  |  |  | чел.-ч | 29.8959 |  | 0 |  |  |  | 0
91.2 |  | машины и механизмы
в том числе оплата труда машинистов
2091-02-01 |  | Краны на автомобильном ходу при работе на монтаже технологического оборудования максимальной грузоподъёмностью 10 т |  |  |  | маш.-ч | 5.4848 |  |  | 0 |  |  | 0
2091-02-02 |  | Автомобили бортовые грузоподъёмностью до 5 т |  |  |  | маш.-ч | 0.309 |  |  | 0 |  |  | 0
91.3 |  | материалы, изделия и конструкции
2091-03-01 |  | Прокладки резиновые (пластина техническая прессованная) |  |  |  | кг | 1.05 |  |  |  | 0 |  | 0
92 |  | Кран шаровой, фланцевый ручное (редуктор) УПРС БИРС Ду-200 Ру-16 |  |  |  | шт | 3 |  |  |  |  | 0 | 0
93 |  | Арматура приварная с электрическим приводом на условное давление до 4 МПа, диаметр условного прохода 32 мм. Монтаж оборудования |  |  |  | шт. | 1
из них:
93.1 |  | затраты на труд рабочих
в том числе оплата труда рабочих
2093-01-01 |  | Затраты труда рабочих (средний разряд работы 4). Работы по монтажу оборудования |  |  |  | чел.-ч | 7.1585 |  | 0 |  |  |  | 0
93.2 |  | машины и механизмы
в том числе оплата труда машинистов
2093-02-01 |  | Краны на автомобильном ходу при работе на монтаже технологического оборудования максимальной грузоподъёмностью 10 т |  |  |  | маш.-ч | 0.96562 |  |  | 0 |  |  | 0
2093-02-02 |  | Установки постоянного тока для ручной дуговой сварки |  |  |  | маш.-ч | 0.83688 |  |  | 0 |  |  | 0
2093-02-03 |  | Автомобили бортовые грузоподъёмностью до 5 т |  |  |  | маш.-ч | 0.02575 |  |  | 0 |  |  | 0
93.3 |  | материалы, изделия и конструкции
2093-03-01 |  | Проволока сварочная легированная для сварки (наплавки) ГОСТ 2246-70 с омедненной поверхностью диаметром 2 мм |  |  |  | кг | 0.43 |  |  |  | 0 |  | 0
2093-03-02 |  | Ацетилен технический газообразный ГОСТ 5457-75 |  |  |  | м3 | 0.2 |  |  |  | 0 |  | 0
2093-03-03 |  | Кислород технический газообразный ГОСТ 5583-78 |  |  |  | м3 | 0.04 |  |  |  | 0 |  | 0
2093-03-04 |  | Пропан-бутан, смесь техническая ГОСТ Р 52087-2018 |  |  |  | кг | 0.004 |  |  |  | 0 |  | 0
94 |  | Кран шаровой, фланцевый с электроприводом с КОФ (тип В) УПРС БИРС 12,5 БУИМ Ду-25 Ру-16 |  |  |  | шт | 1 |  |  |  |  | 0 | 0
95 |  | Прибор, масса до 1,5 кг. Установка на резьбовых соединениях |  |  |  | шт. | 6
из них:
95.1 |  | затраты на труд рабочих
в том числе оплата труда рабочих
2095-01-01 |  | Затраты труда рабочих (средний разряд работы 4,2). Работы по монтажу оборудования |  |  |  | чел.-ч | 7.9566 |  | 0 |  |  |  | 0
95.2 |  | материалы, изделия и конструкции
2095-02-01 |  | Прокладка паронитовая ГОСТ 481-80 ПОН 0,4-1,5 |  |  |  | кг | 0.252 |  |  |  | 0 |  | 0
96 |  | Манифольд двух вентильный 1/2 MNPT |  |  |  | шт | 2 |  |  |  |  | 0 | 0
97 |  | Датчик давления (окруж. среда+4....+40 темп. раб. среды +4...+40) MNPT1/2" Exd <420 бар НАRT/4...20мА |  |  |  | шт | 1 |  |  |  |  | 0 | 0
98 |  | Манометр (окруж. среда+4....+40, раб. среды +4...+40) 0...16 бар |  |  |  | шт | 1 |  |  |  |  | 0 | 0
99 |  | Сигн-тор уровня (раб. среда+4...+40, раб давл.40бар,connection 1", сталь 316L) FTL41 L=200mm 316L 24VDC, Ехd |  |  |  | шт | 1 |  |  |  |  | 0 | 0
100 |  | Пробоотборник автоматический (ЗОНДОВЫЙ на трубопровод Ду 300) Отбор-А-Р-слив |  |  |  | шт | 1 |  |  |  |  | 0 | 0
Материалы
101 |  | Тройник приварной бесшовный переходной ГОСТ 17380-2001 (ГОСТ 17376- 2001) размерами 325 х8,0-219х6,0 мм |  |  |  | шт. | 7 |  |  |  |  | 0 | 0
102 |  | Тройник 325х6 ст.09Г2С ГОСТ 17376-2002 |  |  |  | шт | 3 |  |  |  |  | 0 | 0
103 |  | Тройник приварной бесшовный равнопроходной ГОСТ 17380-2001 (ГОСТ 17376-2001) размерами 219х6,0 мм |  |  |  | шт. | 5 |  |  |  |  | 0 | 0
104 |  | Тройник приварной бесшовный равнопроходной ГОСТ 17380-2001 (ГОСТ 17376-2001) размерами 89х6,0 мм |  |  |  | шт. | 2 |  |  |  |  | 0 | 0
105 |  | Тройник приварной бесшовный равнопроходной ГОСТ 17380-2001 (ГОСТ 17376-2001) размерами 57х5,0 мм |  |  |  | шт. | 5 |  |  |  |  | 0 | 0
106 |  | Тройник приварной бесшовный равнопроходной ГОСТ 17380-2001 (ГОСТ 17376-2001) размерами 20х3,0 мм |  |  |  | шт. | 7 |  |  |  |  | 0 | 0
107 |  | Отвод бесшовный приварной крутоизогнутый 90°, наружным диаметром от 114 до 1220 мм ГОСТ 17380-2001 (ГОСТ 17375-2001) размерами 219 х6,0 мм |  |  |  | шт. | 12 |  |  |  |  | 0 | 0
108 |  | Отвод бесшовный приварной крутоизогнутый 90°, наружным диаметром от 15 до 114 мм ГОСТ 17380-2001 (ГОСТ 17375-2001) размерами 89х5,0 мм |  |  |  | шт. | 2 |  |  |  |  | 0 | 0
109 |  | Отвод бесшовный приварной крутоизогнутый 90°, наружным диаметром от 15 до 114 мм ГОСТ 17380-2001 (ГОСТ 17375-2001) размерами 57х5,0 мм |  |  |  | шт. | 8 |  |  |  |  | 0 | 0
110 |  | Отвод бесшовный приварной крутоизогнутый 90°, наружным диаметром от 15 до 114 мм ГОСТ 17380-2001 (ГОСТ 17375-2001) размерами 32х3,0 мм |  |  |  | шт. | 12 |  |  |  |  | 0 | 0
111 |  | Отвод бесшовный приварной крутоизогнутый 90°, наружным диаметром от 15 до 114 мм ГОСТ 17380-2001 (ГОСТ 17375-2001) размерами 20х3,0 мм |  |  |  | шт. | 3 |  |  |  |  | 0 | 0
112 |  | Труба стальная бесшовная горячедеформированная из стали марки 15, 20 диаметром от 114 до 426 мм ГОСТ 8731-74 размерами 325х8,0 мм |  |  |  | м | 3 |  |  |  |  | 0 | 0
113 |  | Труба стальная бесшовная горячедеформированная из стали марки 15, 20 диаметром от 114 до 426 мм ГОСТ 8731-74 размерами 219х6,0 мм |  |  |  | м | 30 |  |  |  |  | 0 | 0
114 |  | Труба стальная бесшовная горячедеформированная из стали марки 15, 20 диаметром от 20 до 108 мм ГОСТ 8731-74 размерами 57х4,5 мм |  |  |  | м | 10 |  |  |  |  | 0 | 0
115 |  | Труба стальная бесшовная горячедеформированная из стали марки 15, 20 диаметром от 20 до 108 мм ГОСТ 8731-74 размерами 32х3,5 мм |  |  |  | м | 10 |  |  |  |  | 0 | 0
116 |  | Труба стальная бесшовная горячедеформированная из стали марки 15, 20 диаметром от 20 до 108 мм ГОСТ 8731-74 размерами 20х3,0 мм |  |  |  | м | 10 |  |  |  |  | 0 | 0
117 |  | Переход концентрический приварной из углеродистой и низколегированной стали, наружным диаметром от 32 до 159 мм ГОСТ 17380-2001 (ГОСТ 17378- 2001) размерами 57х3,0-32х3,0 мм |  |  |  | шт. | 2 |  |  |  |  | 0 | 0
118 |  | Переход концентрический приварной из углеродистой и низколегированной стали, наружным диаметром от 32 до 159 мм ГОСТ 17380-2001 (ГОСТ 17378- 2001) размерами 89х4,0-57х4,0 мм |  |  |  | шт. | 2 |  |  |  |  | 0 | 0
|  | Итого: СИКНП, Причал №1 | [6 empty] | 0 | 0 | 0 | 0 | 0
из них:
затраты на труд рабочих | [5 empty] | USD |  |  | 0 |  |  |  | 0
машины и механизмы | [5 empty] | USD |  |  |  | 0 |  |  | 0
материалы, изделия и конструкции | [5 empty] | USD |  |  |  |  | 0 |  | 0
оборудование | [5 empty] | USD | [5 empty] | 0 | 0
нормативная трудоемкость | [5 empty] | чел.-ч | 391.219
СИКНП, Причал №3
Входной коллектор
119 |  | Арматура фланцевая с ручным приводом или без привода водопроводная на условное давление до 4 МПа, диаметр условного прохода 200 мм. Монтаж оборудования |  |  |  | шт. | 1
из них:
119.1 |  | затраты на труд рабочих
в том числе оплата труда рабочих
119.1.1 |  | Затраты труда рабочих (средний разряд работы 4). Работы по монтажу оборудования |  |  |  | чел.-ч | 9.9653 |  | 0 |  |  |  | 0
119.2 |  | машины и механизмы
в том числе оплата труда машинистов
119.2.1 |  | Краны на автомобильном ходу при работе на монтаже технологического оборудования максимальной грузоподъёмностью 10 т |  |  |  | маш.-ч | 1.8282 |  |  | 0 |  |  | 0
119.2.2 |  | Автомобили бортовые грузоподъёмностью до 5 т |  |  |  | маш.-ч | 0.103 |  |  | 0 |  |  | 0
119.3 |  | материалы, изделия и конструкции
119.3.1 |  | Прокладки резиновые (пластина техническая прессованная) |  |  |  | кг | 0.35 |  |  |  | 0 |  | 0
120 |  | Кран шаровой, фланцевый ручное (редуктор) УПРС БИРС Ду-200 Ру-16 |  |  |  | шт | 1 |  |  |  |  | 0 | 0
121 |  | Арматура приварная с электрическим приводом на условное давление до 4 МПа, диаметр условного прохода 50 мм. Монтаж оборудования |  |  |  | шт. | 1
из них:
121.1 |  | затраты на труд рабочих
в том числе оплата труда рабочих
121.1.1 |  | Затраты труда рабочих (средний разряд работы 4). Работы по монтажу оборудования |  |  |  | чел.-ч | 7.3001 |  | 0 |  |  |  | 0
121.2 |  | машины и механизмы
в том числе оплата труда машинистов
121.2.1 |  | Краны на автомобильном ходу при работе на монтаже технологического оборудования максимальной грузоподъёмностью 10 т |  |  |  | маш.-ч | 1.0686 |  |  | 0 |  |  | 0
121.2.2 |  | Установки постоянного тока для ручной дуговой сварки |  |  |  | маш.-ч | 0.83688 |  |  | 0 |  |  | 0
121.2.3 |  | Автомобили бортовые грузоподъёмностью до 5 т |  |  |  | маш.-ч | 0.038625 |  |  | 0 |  |  | 0
121.3 |  | материалы, изделия и конструкции
121.3.1 |  | Кислород технический газообразный ГОСТ 5583-78 |  |  |  | м3 | 0.012 |  |  |  | 0 |  | 0
121.3.2 |  | Пропан-бутан, смесь техническая ГОСТ Р 52087-2018 |  |  |  | кг | 0.006 |  |  |  | 0 |  | 0
121.3.3 |  | Электроды диаметром 4 мм Э55 ГОСТ 9466-75 |  |  |  | т | 0.00023 |  |  |  | 0 |  | 0
122 |  | Кран шаровой, фланцевый с электроприводом с КОФ (тип В) УПРС БИРС 12,5 БУИМ Ду-50 Ру-16 |  |  |  | шт | 1 |  |  |  |  | 0 | 0
123 |  | Арматура приварная с электрическим приводом на условное давление до 4 МПа, диаметр условного прохода 32 мм. Монтаж оборудования |  |  |  | шт. | 1
из них:
123.1 |  | затраты на труд рабочих
в том числе оплата труда рабочих
123.1.1 |  | Затраты труда рабочих (средний разряд работы 4). Работы по монтажу оборудования |  |  |  | чел.-ч | 7.1585 |  | 0 |  |  |  | 0
123.2 |  | машины и механизмы
в том числе оплата труда машинистов
123.2.1 |  | Краны на автомобильном ходу при работе на монтаже технологического оборудования максимальной грузоподъёмностью 10 т |  |  |  | маш.-ч | 0.96562 |  |  | 0 |  |  | 0
123.2.2 |  | Установки постоянного тока для ручной дуговой сварки |  |  |  | маш.-ч | 0.83688 |  |  | 0 |  |  | 0
123.2.3 |  | Автомобили бортовые грузоподъёмностью до 5 т |  |  |  | маш.-ч | 0.02575 |  |  | 0 |  |  | 0
123.3 |  | материалы, изделия и конструкции
123.3.1 |  | Проволока сварочная легированная для сварки (наплавки) ГОСТ 2246-70 с омедненной поверхностью диаметром 2 мм |  |  |  | кг | 0.43 |  |  |  | 0 |  | 0
123.3.2 |  | Ацетилен технический газообразный ГОСТ 5457-75 |  |  |  | м3 | 0.2 |  |  |  | 0 |  | 0
123.3.3 |  | Кислород технический газообразный ГОСТ 5583-78 |  |  |  | м3 | 0.04 |  |  |  | 0 |  | 0
123.3.4 |  | Пропан-бутан, смесь техническая ГОСТ Р 52087-2018 |  |  |  | кг | 0.004 |  |  |  | 0 |  | 0
124 |  | Кран шаровой, фланцевый с электроприводом с КОФ (тип В) УПРС БИРС 12,5 БУИМ Ду-25 Ру-16 |  |  |  | шт | 1 |  |  |  |  | 0 | 0
125 |  | Прибор, масса до 1,5 кг. Установка на резьбовых соединениях |  |  |  | шт. | 7
из них:
125.1 |  | затраты на труд рабочих
в том числе оплата труда рабочих
125.1.1 |  | Затраты труда рабочих (средний разряд работы 4,2). Работы по монтажу оборудования |  |  |  | чел.-ч | 9.2827 |  | 0 |  |  |  | 0
125.2 |  | материалы, изделия и конструкции
125.2.1 |  | Прокладка паронитовая ГОСТ 481-80 ПОН 0,4-1,5 |  |  |  | кг | 0.294 |  |  |  | 0 |  | 0
126 |  | Манифольд двух вентильный 1/2 MNPT |  |  |  | шт | 2 |  |  |  |  | 0 | 0
127 |  | Датчик давления (окруж. среда+4....+40 темп. раб. среды +4...+40) MNPT1/2" Exd <420 бар НАRT/4...20мА |  |  |  | шт | 1 |  |  |  |  | 0 | 0
128 |  | Датчик температуры (окруж.среда+4....+40 диапазон раб. среды +4...+25) L- 150 Шкала раб. среды 0...+100 |  |  |  | шт | 1 |  |  |  |  | 0 | 0
129 |  | Термометр (окруж.среда+4....+40 диапазон раб. среды +4...+40) |  |  |  | шт | 1 |  |  |  |  | 0 | 0
130 |  | Манометр (окруж. среда+4....+40, раб. среды +4...+40) 0...16 бар |  |  |  | шт | 1 |  |  |  |  | 0 | 0
131 |  | Сигн-тор уровня (раб. среда+4...+40, раб давл.40бар,connection 1", сталь 316L) FTL41 L=200mm 316L 24VDC, Ехd |  |  |  | шт | 1 |  |  |  |  | 0 | 0
Измерительные линии 1 рабочая + 1 резервная
132 |  | Арматура фланцевая с электрическим приводом на условное давление до 4 МПа, диаметр условного прохода 200 мм. Монтаж оборудования |  |  |  | шт. | 6
из них:
132.1 |  | затраты на труд рабочих
в том числе оплата труда рабочих
132.1.1 |  | Затраты труда рабочих (средний разряд работы 4). Работы по монтажу оборудования |  |  |  | чел.-ч | 76.632 |  | 0 |  |  |  | 0
132.2 |  | машины и механизмы
в том числе оплата труда машинистов
132.2.1 |  | Краны на автомобильном ходу при работе на монтаже технологического оборудования максимальной грузоподъёмностью 10 т |  |  |  | маш.-ч | 16.8405 |  |  | 0 |  |  | 0
132.2.2 |  | Автомобили бортовые грузоподъёмностью до 5 т |  |  |  | маш.-ч | 1.1587 |  |  | 0 |  |  | 0
132.3 |  | материалы, изделия и конструкции
132.3.1 |  | Прокладки резиновые (пластина техническая прессованная) |  |  |  | кг | 2.1 |  |  |  | 0 |  | 0
133 |  | Кран шаровой, фланцевый с электроприводом с КОФ(тип В) УПРС БИРС 12,5 БУИМ Ду-200 Ру-16 |  |  |  | шт | 2 |  |  |  |  | 0 | 0
134 |  | Кран шаровой, фланцевый с контролем протечек и эл. приводом УПРС БИРС 12,5 БУИМ Ду-200 Ру-16 |  |  |  | шт | 4 |  |  |  |  | 0 | 0
135 |  | Арматура фланцевая с ручным приводом или без привода водопроводная на условное давление до 4 МПа, диаметр условного прохода 50 мм. Монтаж оборудования |  |  |  | шт. | 2
из них:
135.1 |  | затраты на труд рабочих
в том числе оплата труда рабочих
135.1.1 |  | Затраты труда рабочих (средний разряд работы 4). Работы по монтажу оборудования |  |  |  | чел.-ч | 8.9868 |  | 0 |  |  |  | 0
135.2 |  | машины и механизмы
в том числе оплата труда машинистов
135.2.1 |  | Краны на автомобильном ходу при работе на монтаже технологического оборудования максимальной грузоподъёмностью 10 т |  |  |  | маш.-ч | 0.8755 |  |  | 0 |  |  | 0
135.2.2 |  | Автомобили бортовые грузоподъёмностью до 5 т |  |  |  | маш.-ч | 0.02575 |  |  | 0 |  |  | 0
135.3 |  | материалы, изделия и конструкции
135.3.1 |  | Прокладки резиновые (пластина техническая прессованная) |  |  |  | кг | 0.16 |  |  |  | 0 |  | 0
136 |  | Кран шаровой, фланцевый ручное УПРС БИРС с КОФ (тип В) Ду-50, Ру-16 |  |  |  | шт | 2 |  |  |  |  | 0 | 0
137 |  | Арматура фланцевая с ручным приводом или без привода водопроводная на условное давление до 4 МПа, диаметр условного прохода 15 мм. Монтаж оборудования |  |  |  | шт. | 8
из них:
137.1 |  | затраты на труд рабочих
в том числе оплата труда рабочих
137.1.1 |  | Затраты труда рабочих (средний разряд работы 4). Работы по монтажу оборудования |  |  |  | чел.-ч | 30.9 |  | 0 |  |  |  | 0
137.2 |  | материалы, изделия и конструкции
137.2.1 |  | Прокладки резиновые (пластина техническая прессованная) |  |  |  | кг | 0.16 |  |  |  | 0 |  | 0
138 |  | Кран шаровой, штуцерный ручной УПРС БИРС с КОФ (тип В) Ду-15, Ру-16 |  |  |  | шт | 8 |  |  |  |  | 0 | 0
139 |  | Арматура фланцевая с ручным приводом или без привода водопроводная на условное давление до 4 МПа, диаметр условного прохода 200 мм. Монтаж оборудования |  |  |  | шт. | 1
из них:
139.1 |  | затраты на труд рабочих
в том числе оплата труда рабочих
139.1.1 |  | Затраты труда рабочих (средний разряд работы 4). Работы по монтажу оборудования |  |  |  | чел.-ч | 9.9653 |  | 0 |  |  |  | 0
139.2 |  | машины и механизмы
в том числе оплата труда машинистов
139.2.1 |  | Краны на автомобильном ходу при работе на монтаже технологического оборудования максимальной грузоподъёмностью 10 т |  |  |  | маш.-ч | 1.8282 |  |  | 0 |  |  | 0
139.2.2 |  | Автомобили бортовые грузоподъёмностью до 5 т |  |  |  | маш.-ч | 0.103 |  |  | 0 |  |  | 0
139.3 |  | материалы, изделия и конструкции
139.3.1 |  | Прокладки резиновые (пластина техническая прессованная) |  |  |  | кг | 0.35 |  |  |  | 0 |  | 0
140 |  | Кран шаровой, фланцевый руч. (редуктор) УПРС БИРС с КОФ (тип В) Ду- 200, Ру-16 |  |  |  | шт | 1 |  |  |  |  | 0 | 0
141 |  | Арматура фланцевая с ручным приводом или без привода водопроводная на условное давление до 4 МПа, диаметр условного прохода 200 мм. Монтаж оборудования |  |  |  | шт. | 2
из них:
141.1 |  | затраты на труд рабочих
в том числе оплата труда рабочих
141.1.1 |  | Затраты труда рабочих (средний разряд работы 4). Работы по монтажу оборудования |  |  |  | чел.-ч | 19.9306 |  | 0 |  |  |  | 0
141.2 |  | машины и механизмы
в том числе оплата труда машинистов
141.2.1 |  | Краны на автомобильном ходу при работе на монтаже технологического оборудования максимальной грузоподъёмностью 10 т |  |  |  | маш.-ч | 3.6565 |  |  | 0 |  |  | 0
141.2.2 |  | Автомобили бортовые грузоподъёмностью до 5 т |  |  |  | маш.-ч | 0.206 |  |  | 0 |  |  | 0
141.3 |  | материалы, изделия и конструкции
141.3.1 |  | Прокладки резиновые (пластина техническая прессованная) |  |  |  | кг | 0.7 |  |  |  | 0 |  | 0
142 |  | Фильтр сетчатый У-образный ФСУ. Ф.200.16.XЛ-1,0 с КОФ (тип В) Dу-200, Pу-16 |  |  |  | шт | 2 |  |  |  |  | 0 | 0
143 |  | Прибор, масса до 1,5 кг. Установка на резьбовых соединениях |  |  |  | шт. | 30
из них:
143.1 |  | затраты на труд рабочих
в том числе оплата труда рабочих
143.1.1 |  | Затраты труда рабочих (средний разряд работы 4,2). Работы по монтажу оборудования |  |  |  | чел.-ч | 39.783 |  | 0 |  |  |  | 0
143.2 |  | материалы, изделия и конструкции
143.2.1 |  | Прокладка паронитовая ГОСТ 481-80 ПОН 0,4-1,5 |  |  |  | кг | 1.26 |  |  |  | 0 |  | 0
144 |  | Манифольд 2-х вентильный 1/2NPT |  |  |  | шт | 8 |  |  |  |  | 0 | 0
145 |  | Манифольд MNPT1/2" 5-ти вентильный MNPT1/2" |  |  |  | шт | 2 |  |  |  |  | 0 | 0
146 |  | Датчик перепада давления (раб. среды +4...+40) MNPT1/2", Exd 300кПа, НАRT/4...20мА |  |  |  | шт | 2 |  |  |  |  | 0 | 0
147 |  | Датчик давления (окруж. среда+4....+40, темп. раб. среды +4...+40) MNPT1/2", Exd <420 бар, НАRT/4...20мА |  |  |  | шт | 2 |  |  |  |  | 0 | 0
148 |  | Датчик температуры (окруж.среда+4....+40, диапазон раб. среды +4...+25) L- 150, Шкала раб. среды 0...+100 |  |  |  | шт | 2 |  |  |  |  | 0 | 0
149 |  | Термометр (окруж.среда+4....+40, диапазон раб. среды +4...+40) |  |  |  | шт | 2 |  |  |  |  | 0 | 0
150 |  | Манометр (окруж. среда+4....+40, раб. среды +4...+40) 0...16 бар |  |  |  | шт | 6 |  |  |  |  | 0 | 0
151 |  | Регулятор расхода УПРС БИРС КПБФ (фланцевый) с электроприводом УПРС БИРС 12,5 БУИМ Dу-200 Pу-16 |  |  |  | шт | 2 |  |  |  |  | 0 | 0
152 |  | Арматура фланцевая с ручным приводом или без привода водопроводная на условное давление до 4 МПа, диаметр условного прохода 200 мм. Монтаж оборудования |  |  |  | шт. | 2
из них:
152.1 |  | затраты на труд рабочих
в том числе оплата труда рабочих
152.1.1 |  | Затраты труда рабочих (средний разряд работы 4). Работы по монтажу оборудования |  |  |  | чел.-ч | 19.9306 |  | 0 |  |  |  | 0
152.2 |  | машины и механизмы
в том числе оплата труда машинистов
152.2.1 |  | Краны на автомобильном ходу при работе на монтаже технологического оборудования максимальной грузоподъёмностью 10 т |  |  |  | маш.-ч | 3.6565 |  |  | 0 |  |  | 0
152.2.2 |  | Автомобили бортовые грузоподъёмностью до 5 т |  |  |  | маш.-ч | 0.206 |  |  | 0 |  |  | 0
152.3 |  | материалы, изделия и конструкции
152.3.1 |  | Прокладки резиновые (пластина техническая прессованная) |  |  |  | кг | 0.7 |  |  |  | 0 |  | 0
153 |  | Клапан обратный фланцевый Dу-200, Pу-16 |  |  |  | шт | 2 |  |  |  |  | 0 | 0
154 |  | Арматура фланцевая с ручным приводом или без привода водопроводная на условное давление до 4 МПа, диаметр условного прохода 50 мм. Монтаж оборудования |  |  |  | шт. | 2
из них:
154.1 |  | затраты на труд рабочих
в том числе оплата труда рабочих
154.1.1 |  | Затраты труда рабочих (средний разряд работы 4). Работы по монтажу оборудования |  |  |  | чел.-ч | 8.9868 |  | 0 |  |  |  | 0
154.2 |  | машины и механизмы
в том числе оплата труда машинистов
154.2.1 |  | Краны на автомобильном ходу при работе на монтаже технологического оборудования максимальной грузоподъёмностью 10 т |  |  |  | маш.-ч | 0.8755 |  |  | 0 |  |  | 0
154.2.2 |  | Автомобили бортовые грузоподъёмностью до 5 т |  |  |  | маш.-ч | 0.02575 |  |  | 0 |  |  | 0
154.3 |  | материалы, изделия и конструкции
154.3.1 |  | Прокладки резиновые (пластина техническая прессованная) |  |  |  | кг | 0.16 |  |  |  | 0 |  | 0
155 |  | Клапан предохранительный латунный муфтовый, пружинный, регулируемый, прямого действия, Т до +150°С, PN 16 ГОСТ 31294-2005 DN 50 |  |  |  | шт. | 2 |  |  |  |  | 0 | 0
Выходной коллектор
156 |  | Арматура фланцевая с ручным приводом или без привода водопроводная на условное давление до 4 МПа, диаметр условного прохода 200 мм. Монтаж оборудования |  |  |  | шт. | 2
из них:
156.1 |  | затраты на труд рабочих
в том числе оплата труда рабочих
156.1.1 |  | Затраты труда рабочих (средний разряд работы 4). Работы по монтажу оборудования |  |  |  | чел.-ч | 19.9306 |  | 0 |  |  |  | 0
156.2 |  | машины и механизмы
в том числе оплата труда машинистов
156.2.1 |  | Краны на автомобильном ходу при работе на монтаже технологического оборудования максимальной грузоподъёмностью 10 т |  |  |  | маш.-ч | 3.6565 |  |  | 0 |  |  | 0
156.2.2 |  | Автомобили бортовые грузоподъёмностью до 5 т |  |  |  | маш.-ч | 0.206 |  |  | 0 |  |  | 0
156.3 |  | материалы, изделия и конструкции
156.3.1 |  | Прокладки резиновые (пластина техническая прессованная) |  |  |  | кг | 0.7 |  |  |  | 0 |  | 0
157 |  | Кран шаровой, фланцевый ручное (редуктор) УПРС БИРС Ду-200 Ру-16 |  |  |  | шт | 2 |  |  |  |  | 0 | 0
158 |  | Арматура приварная с электрическим приводом на условное давление до 4 МПа, диаметр условного прохода 32 мм. Монтаж оборудования |  |  |  | шт. | 1
из них:
158.1 |  | затраты на труд рабочих
в том числе оплата труда рабочих
158.1.1 |  | Затраты труда рабочих (средний разряд работы 4). Работы по монтажу оборудования |  |  |  | чел.-ч | 7.1585 |  | 0 |  |  |  | 0
158.2 |  | машины и механизмы
в том числе оплата труда машинистов
158.2.1 |  | Краны на автомобильном ходу при работе на монтаже технологического оборудования максимальной грузоподъёмностью 10 т |  |  |  | маш.-ч | 0.96562 |  |  | 0 |  |  | 0
158.2.2 |  | Установки постоянного тока для ручной дуговой сварки |  |  |  | маш.-ч | 0.83688 |  |  | 0 |  |  | 0
158.2.3 |  | Автомобили бортовые грузоподъёмностью до 5 т |  |  |  | маш.-ч | 0.02575 |  |  | 0 |  |  | 0
158.3 |  | материалы, изделия и конструкции
158.3.1 |  | Проволока сварочная легированная для сварки (наплавки) ГОСТ 2246-70 с омедненной поверхностью диаметром 2 мм |  |  |  | кг | 0.43 |  |  |  | 0 |  | 0
158.3.2 |  | Ацетилен технический газообразный ГОСТ 5457-75 |  |  |  | м3 | 0.2 |  |  |  | 0 |  | 0
158.3.3 |  | Кислород технический газообразный ГОСТ 5583-78 |  |  |  | м3 | 0.04 |  |  |  | 0 |  | 0
158.3.4 |  | Пропан-бутан, смесь техническая ГОСТ Р 52087-2018 |  |  |  | кг | 0.004 |  |  |  | 0 |  | 0
159 |  | Кран шаровой, фланцевый с электроприводом с КОФ (тип В) УПРС БИРС 12,5 БУИМ Ду-25 Ру-16 |  |  |  | шт | 1 |  |  |  |  | 0 | 0
160 |  | Прибор, масса до 1,5 кг. Установка на резьбовых соединениях |  |  |  | шт. | 6
из них:
160.1 |  | затраты на труд рабочих
в том числе оплата труда рабочих
160.1.1 |  | Затраты труда рабочих (средний разряд работы 4,2). Работы по монтажу оборудования |  |  |  | чел.-ч | 7.9566 |  | 0 |  |  |  | 0
160.2 |  | материалы, изделия и конструкции
160.2.1 |  | Прокладка паронитовая ГОСТ 481-80 ПОН 0,4-1,5 |  |  |  | кг | 0.252 |  |  |  | 0 |  | 0
161 |  | Манифольд двух вентильный 1/2 MNPT |  |  |  | шт | 2 |  |  |  |  | 0 | 0
162 |  | Датчик давления (окруж. среда+4....+40 темп. раб. среды +4...+40) MNPT1/2" Exd <420 бар НАRT/4...20мА |  |  |  | шт | 1 |  |  |  |  | 0 | 0
163 |  | Манометр (окруж. среда+4....+40, раб. среды +4...+40) 0...16 бар |  |  |  | шт | 1 |  |  |  |  | 0 | 0
164 |  | Сигн-тор уровня (раб. среда+4...+40, раб давл.40бар,connection 1", сталь 316L) FTL41 L=200mm 316L 24VDC, Ехd |  |  |  | шт | 1 |  |  |  |  | 0 | 0
165 |  | Пробоотборник автоматический (ЗОНДОВЫЙ на трубопровод Ду 300) Отбор-А-Р-слив |  |  |  | шт | 1 |  |  |  |  | 0 | 0
Материалы
166 |  | Тройник приварной бесшовный равнопроходной ГОСТ 17380-2001 (ГОСТ 17376-2001) размерами 219х6,0 мм |  |  |  | шт. | 6 |  |  |  |  | 0 | 0
167 |  | Тройник приварной бесшовный равнопроходной ГОСТ 17380-2001 (ГОСТ 17376-2001) размерами 89х6,0 мм |  |  |  | шт. | 2 |  |  |  |  | 0 | 0
168 |  | Тройник приварной бесшовный равнопроходной ГОСТ 17380-2001 (ГОСТ 17376-2001) размерами 57х5,0 мм |  |  |  | шт. | 5 |  |  |  |  | 0 | 0
169 |  | Тройник приварной бесшовный равнопроходной ГОСТ 17380-2001 (ГОСТ 17376-2001) размерами 20х3,0 мм |  |  |  | шт. | 5 |  |  |  |  | 0 | 0
170 |  | Отвод бесшовный приварной крутоизогнутый 90°, наружным диаметром от 114 до 1220 мм ГОСТ 17380-2001 (ГОСТ 17375-2001) размерами 219 х6,0 мм |  |  |  | шт. | 12 |  |  |  |  | 0 | 0
171 |  | Отвод бесшовный приварной крутоизогнутый 90°, наружным диаметром от 15 до 114 мм ГОСТ 17380-2001 (ГОСТ 17375-2001) размерами 89х5,0 мм |  |  |  | шт. | 2 |  |  |  |  | 0 | 0
172 |  | Отвод бесшовный приварной крутоизогнутый 90°, наружным диаметром от 15 до 114 мм ГОСТ 17380-2001 (ГОСТ 17375-2001) размерами 57х5,0 мм |  |  |  | шт. | 6 |  |  |  |  | 0 | 0
173 |  | Отвод бесшовный приварной крутоизогнутый 90°, наружным диаметром от 15 до 114 мм ГОСТ 17380-2001 (ГОСТ 17375-2001) размерами 32х3,0 мм |  |  |  | шт. | 1 |  |  |  |  | 0 | 0
174 |  | Отвод бесшовный приварной крутоизогнутый 90°, наружным диаметром от 15 до 114 мм ГОСТ 17380-2001 (ГОСТ 17375-2001) размерами 20х3,0 мм |  |  |  | шт. | 8 |  |  |  |  | 0 | 0
175 |  | Труба стальная бесшовная горячедеформированная из стали марки 15, 20 диаметром от 114 до 426 мм ГОСТ 8731-74 размерами 219х6,0 мм |  |  |  | м | 22 |  |  |  |  | 0 | 0
176 |  | Труба стальная бесшовная горячедеформированная из стали марки 15, 20 диаметром от 20 до 108 мм ГОСТ 8731-74 размерами 57х4,5 мм |  |  |  | м | 10 |  |  |  |  | 0 | 0
177 |  | Труба стальная бесшовная горячедеформированная из стали марки 15, 20 диаметром от 20 до 108 мм ГОСТ 8731-74 размерами 32х3,5 мм |  |  |  | м | 8 |  |  |  |  | 0 | 0
178 |  | Труба стальная бесшовная горячедеформированная из стали марки 15, 20 диаметром от 20 до 108 мм ГОСТ 8731-74 размерами 20х3,0 мм |  |  |  | м | 10 |  |  |  |  | 0 | 0
179 |  | Переход концентрический приварной из углеродистой и низколегированной стали, наружным диаметром от 32 до 159 мм ГОСТ 17380-2001 (ГОСТ 17378- 2001) размерами 57х3,0-32х3,0 мм |  |  |  | шт. | 2 |  |  |  |  | 0 | 0
180 |  | Переход концентрический приварной из углеродистой и низколегированной стали, наружным диаметром от 32 до 159 мм ГОСТ 17380-2001 (ГОСТ 17378- 2001) размерами 89х4,0-57х4,0 мм |  |  |  | шт. | 2 |  |  |  |  | 0 | 0
|  | Итого: СИКНП, Причал №3 | [6 empty] | 0 | 0 | 0 | 0 | 0
из них:
затраты на труд рабочих | [5 empty] | USD |  |  | 0 |  |  |  | 0
машины и механизмы | [5 empty] | USD |  |  |  | 0 |  |  | 0
материалы, изделия и конструкции | [5 empty] | USD |  |  |  |  | 0 |  | 0
оборудование | [5 empty] | USD | [5 empty] | 0 | 0
нормативная трудоемкость | [5 empty] | чел.-ч | 283.8674
Конструкции металлические - КМ
Технологическое здание, серия - Скит. СИКНП,
181 |  | Площадки для обслуживания оборудования и трубопроводов. Сборка с помощью лебедок ручных (с установкой и снятием их в процессе работы) или вручную (мелких деталей) |  |  |  | т конструкций | 4.7
из них:
181.1 |  | затраты на труд рабочих
в том числе оплата труда рабочих
181.1.1 |  | Затраты труда рабочих (средний разряд работы 3,8). Работы по устройству несущих и ограждающих конструкций |  |  |  | чел.-ч | 733.2 |  | 0 |  |  |  | 0
181.2 |  | машины и механизмы
в том числе оплата труда машинистов
181.2.1 |  | Дрели электрические |  |  |  | маш.-ч | 1.222 |  |  | 0 |  |  | 0
181.2.2 |  | Краны на автомобильном ходу при работе на монтаже технологического оборудования максимальной грузоподъёмностью 10 т |  |  |  | маш.-ч | 3.055 |  |  | 0 |  |  | 0
181.2.3 |  | Машины шлифовальные электрические |  |  |  | маш.-ч | 1.5275 |  |  | 0 |  |  | 0
181.2.4 |  | Лебедки электрические тяговым усилием свыше 19,62 до 31,39 кН (3,2 т) |  |  |  | маш.-ч | 8.3707 |  |  | 0 |  |  | 0
181.2.5 |  | Ножницы листовые кривошипные (гильотинные) |  |  |  | маш.-ч | 14.664 |  |  | 0 |  |  | 0
181.2.6 |  | Пресс-ножницы комбинированные |  |  |  | маш.-ч | 12.22 |  |  | 0 |  |  | 0
181.2.7 |  | Установки постоянного тока для ручной дуговой сварки |  |  |  | маш.-ч | 138.3915 |  |  | 0 |  |  | 0
181.2.8 |  | Автомобили бортовые грузоподъёмностью до 8 т |  |  |  | маш.-ч | 3.055 |  |  | 0 |  |  | 0
181.2.9 |  | Аппарат для газовой сварки и резки |  |  |  | маш.-ч | 9.165 |  |  | 0 |  |  | 0
181.3 |  | материалы, изделия и конструкции
181.3.1 |  | Кислород технический газообразный ГОСТ 5583-78 |  |  |  | м3 | 4.23 |  |  |  | 0 |  | 0
181.3.2 |  | Пропан-бутан, смесь техническая ГОСТ Р 52087-2018 |  |  |  | кг | 0.94 |  |  |  | 0 |  | 0
181.3.3 |  | Электроды, d=5 мм, Э42 ГОСТ 9466-75 |  |  |  | т | 0.08413 |  |  |  | 0 |  | 0
182 |  | Площадки с настилом и ограждением из листовой, рифленой, просечной и круглой стали. Монтаж |  |  |  | т конструкций | 4.7
из них:
182.1 |  | затраты на труд рабочих
в том числе оплата труда рабочих
182.1.1 |  | Затраты труда рабочих (средний разряд работы 3,6). Работы по устройству несущих и ограждающих конструкций |  |  |  | чел.-ч | 219.349 |  | 0 |  |  |  | 0
182.2 |  | машины и механизмы
в том числе оплата труда машинистов
182.2.1 |  | Выпрямители сварочные однопостовые с номинальным сварочным током 315-500 А |  |  |  | маш.-ч | 37.6376 |  |  | 0 |  |  | 0
182.2.2 |  | Домкраты гидравлические грузоподъёмностью свыше 63 до 100 т |  |  |  | маш.-ч | 19.3687 |  |  | 0 |  |  | 0
182.2.3 |  | Краны на автомобильном ходу максимальной грузоподъёмностью 25 т |  |  |  | маш.-ч | 0.53768 |  |  | 0 |  |  | 0
182.2.4 |  | Машины шлифовальные электрические |  |  |  | маш.-ч | 1.7719 |  |  | 0 |  |  | 0
182.2.5 |  | Электрические печи для сушки сварочных материалов с регулированием температуры в пределах 80-500°С |  |  |  | маш.-ч | 2.0774 |  |  | 0 |  |  | 0
182.2.6 |  | Краны на автомобильном ходу максимальной грузоподъёмностью 10 т |  |  |  | маш.-ч | 25.2343 |  |  | 0 |  |  | 0
182.2.7 |  | Автомобили бортовые грузоподъёмностью до 5 т |  |  |  | маш.-ч | 1.1609 |  |  | 0 |  |  | 0
182.2.8 |  | Аппарат для газовой сварки и резки |  |  |  | маш.-ч | 9.9593 |  |  | 0 |  |  | 0
182.3 |  | материалы, изделия и конструкции
182.3.1 |  | Канат стальной двойной свивки типа ТК конструкции 6х37(1+6+12+18)+1 о.с., оцинкованный, из проволоки марки В, маркировочная группа 1770 Н/мм2, диаметром 5 мм |  |  |  | 10 м | 0.08789 |  |  |  | 0 |  | 0
182.3.2 |  | Отдельные конструктивные элементы зданий и сооружений с преобладанием горячекатаных профилей средняя масса сборочной единицы от 0,1 до 0,5 т |  |  |  | т | 0.0047 |  |  |  | 0 |  | 0
182.3.3 |  | Брусок обрезной хвойных пород длиной от 4 м до 6,5 м, шириной от 75 мм до 150 мм, толщиной от 40 мм до 75 мм ГОСТ 8486-86 сорт 1 |  |  |  | м3 | 0.004841 |  |  |  | 0 |  | 0
182.3.4 |  | Болт с гайкой и шайбой ГОСТ ISO 8992-2015 строительный |  |  |  | т | 0.04935 |  |  |  | 0 |  | 0
182.3.5 |  | Кислород технический газообразный ГОСТ 5583-78 |  |  |  | м3 | 6.439 |  |  |  | 0 |  | 0
182.3.6 |  | Пропан-бутан, смесь техническая ГОСТ Р 52087-2018 |  |  |  | кг | 1.927 |  |  |  | 0 |  | 0
182.3.7 |  | Грунтовка глифталевая ГФ-021 СТ РК ГОСТ Р 51693-2003 |  |  |  | т | 0.001457 |  |  |  | 0 |  | 0
182.3.8 |  | Растворитель Р-4 ГОСТ 7827-74 |  |  |  | т | 0.00282 |  |  |  | 0 |  | 0
182.3.9 |  | Электрод типа Э38, Э42, Э46, Э50 ГОСТ 9467-75, марки АНО-4 диаметром 4 мм |  |  |  | кг | 18.8 |  |  |  | 0 |  | 0
182.3.10 |  | Проволока сварочная легированная марки СВ-10НМА с неомедненной поверхностью ГОСТ 2246-70 диаметром 4 мм |  |  |  | кг | 0.141 |  |  |  | 0 |  | 0
182.3.11 |  | Швеллер горячекатаный с внутренним уклоном граней полок из углеродистой стали ГОСТ 8240-97 № 22У-40У |  |  |  | т | 0.009118 |  |  |  | 0 |  | 0
182.3.12 |  | Гвоздь ГОСТ 283-75 строительный |  |  |  | кг | 0.047 |  |  |  | 0 |  | 0
182.3.13 |  | Канаты пеньковые пропитанные ГОСТ 30055-93 |  |  |  | т | 0.00047 |  |  |  | 0 |  | 0
183 |  | Швеллер 20П |  |  |  | м | 91 |  |  |  | 0 |  | 0
184 |  | Швеллер 12П |  |  |  | м | 22 |  |  |  | 0 |  | 0
185 |  | Труба профильная 100х100х4 |  |  |  | м | 115 |  |  |  | 0 |  | 0
186 |  | Уголок 100х100х5 |  |  |  | м | 5 |  |  |  | 0 |  | 0
187 |  | Труба профильная 40х60х3,5 |  |  |  | м | 32 |  |  |  | 0 |  | 0
188 |  | Лист Б-ПН-6,0 |  |  |  | м2 | 27 |  |  |  | 0 |  | 0
189 |  | Профилированный настил оцинкованный высотой профиля 44 мм СТ РК EN 508-1-2012 толщиной стали 0,6 мм |  |  |  | м2 | 40 |  |  |  | 0 |  | 0
190 |  | Шпилька М16х350.58.016 ГОСТ 7798-70 |  |  |  | м | 32 |  |  |  | 0 |  | 0
191 |  | Гайка М16-7H.5.019 ГОСТ 7798-70 |  |  |  | шт | 128 |  |  |  | 0 |  | 0
192 |  | Шайба 16.01.08кп.016 ГОСТ 7798-70 |  |  |  | шт | 128 |  |  |  | 0 |  | 0
Технологическое здание, серия - Скит. СИКНП,
193 |  | Площадки для обслуживания оборудования и трубопроводов. Сборка с помощью лебедок ручных (с установкой и снятием их в процессе работы) или вручную (мелких деталей) |  |  |  | т конструкций | 4.7
из них:
193.1 |  | затраты на труд рабочих
в том числе оплата труда рабочих
193.1.1 |  | Затраты труда рабочих (средний разряд работы 3,8). Работы по устройству несущих и ограждающих конструкций |  |  |  | чел.-ч | 733.2 |  | 0 |  |  |  | 0
193.2 |  | машины и механизмы
в том числе оплата труда машинистов
193.2.1 |  | Дрели электрические |  |  |  | маш.-ч | 1.222 |  |  | 0 |  |  | 0
193.2.2 |  | Краны на автомобильном ходу при работе на монтаже технологического оборудования максимальной грузоподъёмностью 10 т |  |  |  | маш.-ч | 3.055 |  |  | 0 |  |  | 0
193.2.3 |  | Машины шлифовальные электрические |  |  |  | маш.-ч | 1.5275 |  |  | 0 |  |  | 0
193.2.4 |  | Лебедки электрические тяговым усилием свыше 19,62 до 31,39 кН (3,2 т) |  |  |  | маш.-ч | 8.3707 |  |  | 0 |  |  | 0
193.2.5 |  | Ножницы листовые кривошипные (гильотинные) |  |  |  | маш.-ч | 14.664 |  |  | 0 |  |  | 0
193.2.6 |  | Пресс-ножницы комбинированные |  |  |  | маш.-ч | 12.22 |  |  | 0 |  |  | 0
193.2.7 |  | Установки постоянного тока для ручной дуговой сварки |  |  |  | маш.-ч | 138.3915 |  |  | 0 |  |  | 0
193.2.8 |  | Автомобили бортовые грузоподъёмностью до 8 т |  |  |  | маш.-ч | 3.055 |  |  | 0 |  |  | 0
193.2.9 |  | Аппарат для газовой сварки и резки |  |  |  | маш.-ч | 9.165 |  |  | 0 |  |  | 0
193.3 |  | материалы, изделия и конструкции
193.3.1 |  | Кислород технический газообразный ГОСТ 5583-78 |  |  |  | м3 | 4.23 |  |  |  | 0 |  | 0
193.3.2 |  | Пропан-бутан, смесь техническая ГОСТ Р 52087-2018 |  |  |  | кг | 0.94 |  |  |  | 0 |  | 0
193.3.3 |  | Электроды, d=5 мм, Э42 ГОСТ 9466-75 |  |  |  | т | 0.08413 |  |  |  | 0 |  | 0
194 |  | Площадки с настилом и ограждением из листовой, рифленой, просечной и круглой стали. Монтаж |  |  |  | т конструкций | 4.7
из них:
194.1 |  | затраты на труд рабочих
в том числе оплата труда рабочих
194.1.1 |  | Затраты труда рабочих (средний разряд работы 3,6). Работы по устройству несущих и ограждающих конструкций |  |  |  | чел.-ч | 219.349 |  | 0 |  |  |  | 0
194.2 |  | машины и механизмы
в том числе оплата труда машинистов
194.2.1 |  | Выпрямители сварочные однопостовые с номинальным сварочным током 315-500 А |  |  |  | маш.-ч | 37.6376 |  |  | 0 |  |  | 0
194.2.2 |  | Домкраты гидравлические грузоподъёмностью свыше 63 до 100 т |  |  |  | маш.-ч | 19.3687 |  |  | 0 |  |  | 0
194.2.3 |  | Краны на автомобильном ходу максимальной грузоподъёмностью 25 т |  |  |  | маш.-ч | 0.53768 |  |  | 0 |  |  | 0
194.2.4 |  | Машины шлифовальные электрические |  |  |  | маш.-ч | 1.7719 |  |  | 0 |  |  | 0
194.2.5 |  | Электрические печи для сушки сварочных материалов с регулированием температуры в пределах 80-500°С |  |  |  | маш.-ч | 2.0774 |  |  | 0 |  |  | 0
194.2.6 |  | Краны на автомобильном ходу максимальной грузоподъёмностью 10 т |  |  |  | маш.-ч | 25.2343 |  |  | 0 |  |  | 0
194.2.7 |  | Автомобили бортовые грузоподъёмностью до 5 т |  |  |  | маш.-ч | 1.1609 |  |  | 0 |  |  | 0
194.2.8 |  | Аппарат для газовой сварки и резки |  |  |  | маш.-ч | 9.9593 |  |  | 0 |  |  | 0
194.3 |  | материалы, изделия и конструкции
194.3.1 |  | Канат стальной двойной свивки типа ТК конструкции 6х37(1+6+12+18)+1 о.с., оцинкованный, из проволоки марки В, маркировочная группа 1770 Н/мм2, диаметром 5 мм |  |  |  | 10 м | 0.08789 |  |  |  | 0 |  | 0
194.3.2 |  | Отдельные конструктивные элементы зданий и сооружений с преобладанием горячекатаных профилей средняя масса сборочной единицы от 0,1 до 0,5 т |  |  |  | т | 0.0047 |  |  |  | 0 |  | 0
194.3.3 |  | Брусок обрезной хвойных пород длиной от 4 м до 6,5 м, шириной от 75 мм до 150 мм, толщиной от 40 мм до 75 мм ГОСТ 8486-86 сорт 1 |  |  |  | м3 | 0.004841 |  |  |  | 0 |  | 0
194.3.4 |  | Болт с гайкой и шайбой ГОСТ ISO 8992-2015 строительный |  |  |  | т | 0.04935 |  |  |  | 0 |  | 0
194.3.5 |  | Кислород технический газообразный ГОСТ 5583-78 |  |  |  | м3 | 6.439 |  |  |  | 0 |  | 0
194.3.6 |  | Пропан-бутан, смесь техническая ГОСТ Р 52087-2018 |  |  |  | кг | 1.927 |  |  |  | 0 |  | 0
194.3.7 |  | Грунтовка глифталевая ГФ-021 СТ РК ГОСТ Р 51693-2003 |  |  |  | т | 0.001457 |  |  |  | 0 |  | 0
194.3.8 |  | Растворитель Р-4 ГОСТ 7827-74 |  |  |  | т | 0.00282 |  |  |  | 0 |  | 0
194.3.9 |  | Электрод типа Э38, Э42, Э46, Э50 ГОСТ 9467-75, марки АНО-4 диаметром 4 мм |  |  |  | кг | 18.8 |  |  |  | 0 |  | 0
194.3.10 |  | Проволока сварочная легированная марки СВ-10НМА с неомедненной поверхностью ГОСТ 2246-70 диаметром 4 мм |  |  |  | кг | 0.141 |  |  |  | 0 |  | 0
194.3.11 |  | Швеллер горячекатаный с внутренним уклоном граней полок из углеродистой стали ГОСТ 8240-97 № 22У-40У |  |  |  | т | 0.009118 |  |  |  | 0 |  | 0
194.3.12 |  | Гвоздь ГОСТ 283-75 строительный |  |  |  | кг | 0.047 |  |  |  | 0 |  | 0
194.3.13 |  | Канаты пеньковые пропитанные ГОСТ 30055-93 |  |  |  | т | 0.00047 |  |  |  | 0 |  | 0
195 |  | Швеллер 20П |  |  |  | м | 91 |  |  |  | 0 |  | 0
196 |  | Швеллер 12П |  |  |  | м | 22 |  |  |  | 0 |  | 0
197 |  | Труба профильная 100х100х4 |  |  |  | м | 115 |  |  |  | 0 |  | 0
198 |  | Уголок 100х100х5 |  |  |  | м | 5 |  |  |  | 0 |  | 0
199 |  | Труба профильная 40х60х3,5 |  |  |  | м | 32 |  |  |  | 0 |  | 0
200 |  | Лист Б-ПН-6,0 |  |  |  | м2 | 27 |  |  |  | 0 |  | 0
201 |  | Профилированный настил оцинкованный высотой профиля 44 мм СТ РК EN 508-1-2012 толщиной стали 0,6 мм |  |  |  | м2 | 28 |  |  |  | 0 |  | 0
202 |  | Шпилька М16х350.58.016 ГОСТ 7798-70 |  |  |  | м | 32 |  |  |  | 0 |  | 0
203 |  | Гайка М16-7H.5.019 ГОСТ 7798-70 |  |  |  | шт | 128 |  |  |  | 0 |  | 0
204 |  | Шайба 16.01.08кп.016 ГОСТ 7798-70 |  |  |  | шт | 128 |  |  |  | 0 |  | 0
Стойки под трубопроводы, СИКНП, Причал №1
205 |  | Конструкции решетчатые (стойки, опоры, фермы и пр.). Сборка с помощью лебедок ручных (с установкой и снятием их в процессе работы) или вручную (мелких деталей) |  |  |  | т конструкций | 1.5
из них:
205.1 |  | затраты на труд рабочих
в том числе оплата труда рабочих
205.1.1 |  | Затраты труда рабочих (средний разряд работы 4). Работы по устройству несущих и ограждающих конструкций |  |  |  | чел.-ч | 234 |  | 0 |  |  |  | 0
205.2 |  | машины и механизмы
в том числе оплата труда машинистов
205.2.1 |  | Дрели электрические |  |  |  | маш.-ч | 0.585 |  |  | 0 |  |  | 0
205.2.2 |  | Краны на автомобильном ходу при работе на монтаже технологического оборудования максимальной грузоподъёмностью 10 т |  |  |  | маш.-ч | 0.975 |  |  | 0 |  |  | 0
205.2.3 |  | Машины шлифовальные электрические |  |  |  | маш.-ч | 2.145 |  |  | 0 |  |  | 0
205.2.4 |  | Лебедки электрические тяговым усилием свыше 19,62 до 31,39 кН (3,2 т) |  |  |  | маш.-ч | 2.6715 |  |  | 0 |  |  | 0
205.2.5 |  | Пресс-ножницы комбинированные |  |  |  | маш.-ч | 1.638 |  |  | 0 |  |  | 0
205.2.6 |  | Установки постоянного тока для ручной дуговой сварки |  |  |  | маш.-ч | 59.085 |  |  | 0 |  |  | 0
205.2.7 |  | Автомобили бортовые грузоподъёмностью до 8 т |  |  |  | маш.-ч | 0.975 |  |  | 0 |  |  | 0
205.2.8 |  | Аппарат для газовой сварки и резки |  |  |  | маш.-ч | 1.95 |  |  | 0 |  |  | 0
205.3 |  | материалы, изделия и конструкции
205.3.1 |  | Кислород технический газообразный ГОСТ 5583-78 |  |  |  | м3 | 3.9 |  |  |  | 0 |  | 0
205.3.2 |  | Пропан-бутан, смесь техническая ГОСТ Р 52087-2018 |  |  |  | кг | 0.75 |  |  |  | 0 |  | 0
205.3.3 |  | Электроды, d=5 мм, Э42 ГОСТ 9466-75 |  |  |  | т | 0.03225 |  |  |  | 0 |  | 0
206 |  | Конструкции опорные для крепления трубопроводов внутри зданий и сооружений массой до 0,1 т. Монтаж |  |  |  | т конструкций | 1.5
из них:
206.1 |  | затраты на труд рабочих
в том числе оплата труда рабочих
206.1.1 |  | Затраты труда рабочих (средний разряд работы 3,5). Работы по устройству несущих и ограждающих конструкций |  |  |  | чел.-ч | 143.52 |  | 0 |  |  |  | 0
206.2 |  | машины и механизмы
в том числе оплата труда машинистов
206.2.1 |  | Выпрямители сварочные однопостовые с номинальным сварочным током 315-500 А |  |  |  | маш.-ч | 31.785 |  |  | 0 |  |  | 0
206.2.2 |  | Лебедки электрические тяговым усилием свыше 19,62 до 31,39 кН (3,2 т) |  |  |  | маш.-ч | 7.215 |  |  | 0 |  |  | 0
206.2.3 |  | Электрические печи для сушки сварочных материалов с регулированием температуры в пределах 80-500°С |  |  |  | маш.-ч | 2.3205 |  |  | 0 |  |  | 0
206.2.4 |  | Краны на автомобильном ходу максимальной грузоподъёмностью 10 т |  |  |  | маш.-ч | 0.2145 |  |  | 0 |  |  | 0
206.2.5 |  | Автомобили бортовые грузоподъёмностью до 5 т |  |  |  | маш.-ч | 0.312 |  |  | 0 |  |  | 0
206.2.6 |  | Аппарат для газовой сварки и резки |  |  |  | маш.-ч | 4.524 |  |  | 0 |  |  | 0
206.3 |  | материалы, изделия и конструкции
206.3.1 |  | Канат стальной двойной свивки типа ТК конструкции 6х37(1+6+12+18)+1 о.с., оцинкованный, из проволоки марки В, маркировочная группа 1770 Н/мм2, диаметром 5 мм |  |  |  | 10 м | 0.02805 |  |  |  | 0 |  | 0
206.3.2 |  | Брусок обрезной хвойных пород длиной от 4 м до 6,5 м, шириной от 75 мм до 150 мм, толщиной от 40 мм до 75 мм ГОСТ 8486-86 сорт 1 |  |  |  | м3 | 0.001545 |  |  |  | 0 |  | 0
206.3.3 |  | Болт с гайкой и шайбой ГОСТ ISO 8992-2015 строительный |  |  |  | т | 0.0075 |  |  |  | 0 |  | 0
206.3.4 |  | Кислород технический газообразный ГОСТ 5583-78 |  |  |  | м3 | 2.925 |  |  |  | 0 |  | 0
206.3.5 |  | Пропан-бутан, смесь техническая ГОСТ Р 52087-2018 |  |  |  | кг | 0.885 |  |  |  | 0 |  | 0
206.3.6 |  | Электроды, d=4 мм, Э46 ГОСТ 9466-75 |  |  |  | т | 0.021 |  |  |  | 0 |  | 0
206.3.7 |  | Грунтовка глифталевая ГФ-021 СТ РК ГОСТ Р 51693-2003 |  |  |  | т | 0.000465 |  |  |  | 0 |  | 0
206.3.8 |  | Растворитель Р-4 ГОСТ 7827-74 |  |  |  | т | 0.0009 |  |  |  | 0 |  | 0
206.3.9 |  | Проволока сварочная легированная марки СВ-10НМА с неомедненной поверхностью ГОСТ 2246-70 диаметром 4 мм |  |  |  | кг | 0.045 |  |  |  | 0 |  | 0
206.3.10 |  | Швеллер горячекатаный с внутренним уклоном граней полок из углеродистой стали ГОСТ 8240-97 № 22У-40У |  |  |  | т | 0.00291 |  |  |  | 0 |  | 0
206.3.11 |  | Гвоздь ГОСТ 283-75 строительный |  |  |  | кг | 0.015 |  |  |  | 0 |  | 0
206.3.12 |  | Канаты пеньковые пропитанные ГОСТ 30055-93 |  |  |  | т | 0.00015 |  |  |  | 0 |  | 0
207 |  | Швеллер 8 |  |  |  | м | 70 |  |  |  | 0 |  | 0
208 |  | Швеллер 10 |  |  |  | м | 20 |  |  |  | 0 |  | 0
209 |  | Труба профильная 100х100х4 |  |  |  | м | 115 |  |  |  | 0 |  | 0
210 |  | Труба профильная 40х60х3,5 |  |  |  | м | 32 |  |  |  | 0 |  | 0
211 |  | Лист Б-ПН-6,0 |  |  |  | м2 | 2 |  |  |  | 0 |  | 0
212 |  | Шпилька М16х350.58.016 ГОСТ 7798-70 |  |  |  | м | 10 |  |  |  | 0 |  | 0
213 |  | Гайка М16-7H.5.019 ГОСТ 7798-70 |  |  |  | шт | 128 |  |  |  | 0 |  | 0
214 |  | Шайба 16.01.08кп.016 ГОСТ 7798-70 |  |  |  | шт | 128 |  |  |  | 0 |  | 0
215 |  | Труба стальная бесшовная горячедеформированная из стали марки 15, 20 диаметром от 114 до 426 мм ГОСТ 8731-74 размерами 325х8,0 мм |  |  |  | м | 0.5 |  |  |  | 0 |  | 0
216 |  | Труба стальная бесшовная горячедеформированная из стали марки 15, 20 диаметром от 114 до 426 мм ГОСТ 8731-74 размерами 219х6,0 мм |  |  |  | м | 1 |  |  |  | 0 |  | 0
Стойки под трубопроводы, СИКНП, Причал №3
217 |  | Конструкции решетчатые (стойки, опоры, фермы и пр.). Сборка с помощью лебедок ручных (с установкой и снятием их в процессе работы) или вручную (мелких деталей) |  |  |  | т конструкций | 1.5
из них:
217.1 |  | затраты на труд рабочих
в том числе оплата труда рабочих
217.1.1 |  | Затраты труда рабочих (средний разряд работы 4). Работы по устройству несущих и ограждающих конструкций |  |  |  | чел.-ч | 234 |  | 0 |  |  |  | 0
217.2 |  | машины и механизмы
в том числе оплата труда машинистов
217.2.1 |  | Дрели электрические |  |  |  | маш.-ч | 0.585 |  |  | 0 |  |  | 0
217.2.2 |  | Краны на автомобильном ходу при работе на монтаже технологического оборудования максимальной грузоподъёмностью 10 т |  |  |  | маш.-ч | 0.975 |  |  | 0 |  |  | 0
217.2.3 |  | Машины шлифовальные электрические |  |  |  | маш.-ч | 2.145 |  |  | 0 |  |  | 0
217.2.4 |  | Лебедки электрические тяговым усилием свыше 19,62 до 31,39 кН (3,2 т) |  |  |  | маш.-ч | 2.6715 |  |  | 0 |  |  | 0
217.2.5 |  | Пресс-ножницы комбинированные |  |  |  | маш.-ч | 1.638 |  |  | 0 |  |  | 0
217.2.6 |  | Установки постоянного тока для ручной дуговой сварки |  |  |  | маш.-ч | 59.085 |  |  | 0 |  |  | 0
217.2.7 |  | Автомобили бортовые грузоподъёмностью до 8 т |  |  |  | маш.-ч | 0.975 |  |  | 0 |  |  | 0
217.2.8 |  | Аппарат для газовой сварки и резки |  |  |  | маш.-ч | 1.95 |  |  | 0 |  |  | 0
217.3 |  | материалы, изделия и конструкции
217.3.1 |  | Кислород технический газообразный ГОСТ 5583-78 |  |  |  | м3 | 3.9 |  |  |  | 0 |  | 0
217.3.2 |  | Пропан-бутан, смесь техническая ГОСТ Р 52087-2018 |  |  |  | кг | 0.75 |  |  |  | 0 |  | 0
217.3.3 |  | Электроды, d=5 мм, Э42 ГОСТ 9466-75 |  |  |  | т | 0.03225 |  |  |  | 0 |  | 0
218 |  | Конструкции опорные для крепления трубопроводов внутри зданий и сооружений массой до 0,1 т. Монтаж |  |  |  | т конструкций | 1.5
из них:
218.1 |  | затраты на труд рабочих
в том числе оплата труда рабочих
218.1.1 |  | Затраты труда рабочих (средний разряд работы 3,5). Работы по устройству несущих и ограждающих конструкций |  |  |  | чел.-ч | 143.52 |  | 0 |  |  |  | 0
218.2 |  | машины и механизмы
в том числе оплата труда машинистов
218.2.1 |  | Выпрямители сварочные однопостовые с номинальным сварочным током 315-500 А |  |  |  | маш.-ч | 31.785 |  |  | 0 |  |  | 0
218.2.2 |  | Лебедки электрические тяговым усилием свыше 19,62 до 31,39 кН (3,2 т) |  |  |  | маш.-ч | 7.215 |  |  | 0 |  |  | 0
218.2.3 |  | Электрические печи для сушки сварочных материалов с регулированием температуры в пределах 80-500°С |  |  |  | маш.-ч | 2.3205 |  |  | 0 |  |  | 0
218.2.4 |  | Краны на автомобильном ходу максимальной грузоподъёмностью 10 т |  |  |  | маш.-ч | 0.2145 |  |  | 0 |  |  | 0
218.2.5 |  | Автомобили бортовые грузоподъёмностью до 5 т |  |  |  | маш.-ч | 0.312 |  |  | 0 |  |  | 0
218.2.6 |  | Аппарат для газовой сварки и резки |  |  |  | маш.-ч | 4.524 |  |  | 0 |  |  | 0
218.3 |  | материалы, изделия и конструкции
218.3.1 |  | Канат стальной двойной свивки типа ТК конструкции 6х37(1+6+12+18)+1 о.с., оцинкованный, из проволоки марки В, маркировочная группа 1770 Н/мм2, диаметром 5 мм |  |  |  | 10 м | 0.02805 |  |  |  | 0 |  | 0
218.3.2 |  | Брусок обрезной хвойных пород длиной от 4 м до 6,5 м, шириной от 75 мм до 150 мм, толщиной от 40 мм до 75 мм ГОСТ 8486-86 сорт 1 |  |  |  | м3 | 0.001545 |  |  |  | 0 |  | 0
218.3.3 |  | Болт с гайкой и шайбой ГОСТ ISO 8992-2015 строительный |  |  |  | т | 0.0075 |  |  |  | 0 |  | 0
218.3.4 |  | Кислород технический газообразный ГОСТ 5583-78 |  |  |  | м3 | 2.925 |  |  |  | 0 |  | 0
218.3.5 |  | Пропан-бутан, смесь техническая ГОСТ Р 52087-2018 |  |  |  | кг | 0.885 |  |  |  | 0 |  | 0
218.3.6 |  | Электроды, d=4 мм, Э46 ГОСТ 9466-75 |  |  |  | т | 0.021 |  |  |  | 0 |  | 0
218.3.7 |  | Грунтовка глифталевая ГФ-021 СТ РК ГОСТ Р 51693-2003 |  |  |  | т | 0.000465 |  |  |  | 0 |  | 0
218.3.8 |  | Растворитель Р-4 ГОСТ 7827-74 |  |  |  | т | 0.0009 |  |  |  | 0 |  | 0
218.3.9 |  | Проволока сварочная легированная марки СВ-10НМА с неомедненной поверхностью ГОСТ 2246-70 диаметром 4 мм |  |  |  | кг | 0.045 |  |  |  | 0 |  | 0
218.3.10 |  | Швеллер горячекатаный с внутренним уклоном граней полок из углеродистой стали ГОСТ 8240-97 № 22У-40У |  |  |  | т | 0.00291 |  |  |  | 0 |  | 0
218.3.11 |  | Гвоздь ГОСТ 283-75 строительный |  |  |  | кг | 0.015 |  |  |  | 0 |  | 0
218.3.12 |  | Канаты пеньковые пропитанные ГОСТ 30055-93 |  |  |  | т | 0.00015 |  |  |  | 0 |  | 0
219 |  | Швеллер 8 |  |  |  | м | 60 |  |  |  | 0 |  | 0
220 |  | Швеллер 10 |  |  |  | м | 15 |  |  |  | 0 |  | 0
221 |  | Труба профильная 100х100х4 |  |  |  | м | 115 |  |  |  | 0 |  | 0
222 |  | Труба профильная 40х60х3,5 |  |  |  | м | 32 |  |  |  | 0 |  | 0
223 |  | Лист Б-ПН-6,0 190х190 ГОСТ 19903-2015 |  |  |  | м2 | 2 |  |  |  | 0 |  | 0
224 |  | Шпилька М16х350.58.016 ГОСТ 7798-70 |  |  |  | м | 10 |  |  |  | 0 |  | 0
225 |  | Гайка М16-7H.5.019 ГОСТ 7798-70 |  |  |  | шт | 128 |  |  |  | 0 |  | 0
226 |  | Шайба 16.01.08кп.016 ГОСТ 7798-70 |  |  |  | шт | 128 |  |  |  | 0 |  | 0
227 |  | Труба стальная бесшовная горячедеформированная из стали марки 15, 20 диаметром от 114 до 426 мм ГОСТ 8731-74 размерами 325х8,0 мм |  |  |  | м | 0.5 |  |  |  | 0 |  | 0
228 |  | Труба стальная бесшовная горячедеформированная из стали марки 15, 20 диаметром от 114 до 426 мм ГОСТ 8731-74 размерами 219х6,0 мм |  |  |  | м | 1 |  |  |  | 0 |  | 0
Площадка обслуживания ПО1, СИКНП, Причал №1
229 |  | Площадки для обслуживания оборудования и трубопроводов. Сборка с помощью лебедок ручных (с установкой и снятием их в процессе работы) или вручную (мелких деталей) |  |  |  | т конструкций | 1.621
из них:
229.1 |  | затраты на труд рабочих
в том числе оплата труда рабочих
229.1.1 |  | Затраты труда рабочих (средний разряд работы 3,8). Работы по устройству несущих и ограждающих конструкций |  |  |  | чел.-ч | 252.876 |  | 0 |  |  |  | 0
229.2 |  | машины и механизмы
в том числе оплата труда машинистов
229.2.1 |  | Дрели электрические |  |  |  | маш.-ч | 0.42146 |  |  | 0 |  |  | 0
229.2.2 |  | Краны на автомобильном ходу при работе на монтаже технологического оборудования максимальной грузоподъёмностью 10 т |  |  |  | маш.-ч | 1.0536 |  |  | 0 |  |  | 0
229.2.3 |  | Машины шлифовальные электрические |  |  |  | маш.-ч | 0.52682 |  |  | 0 |  |  | 0
229.2.4 |  | Лебедки электрические тяговым усилием свыше 19,62 до 31,39 кН (3,2 т) |  |  |  | маш.-ч | 2.887 |  |  | 0 |  |  | 0
229.2.5 |  | Ножницы листовые кривошипные (гильотинные) |  |  |  | маш.-ч | 5.0575 |  |  | 0 |  |  | 0
229.2.6 |  | Пресс-ножницы комбинированные |  |  |  | маш.-ч | 4.2146 |  |  | 0 |  |  | 0
229.2.7 |  | Установки постоянного тока для ручной дуговой сварки |  |  |  | маш.-ч | 47.7303 |  |  | 0 |  |  | 0
229.2.8 |  | Автомобили бортовые грузоподъёмностью до 8 т |  |  |  | маш.-ч | 1.0536 |  |  | 0 |  |  | 0
229.2.9 |  | Аппарат для газовой сварки и резки |  |  |  | маш.-ч | 3.161 |  |  | 0 |  |  | 0
229.3 |  | материалы, изделия и конструкции
229.3.1 |  | Кислород технический газообразный ГОСТ 5583-78 |  |  |  | м3 | 1.4589 |  |  |  | 0 |  | 0
229.3.2 |  | Пропан-бутан, смесь техническая ГОСТ Р 52087-2018 |  |  |  | кг | 0.3242 |  |  |  | 0 |  | 0
229.3.3 |  | Электроды, d=5 мм, Э42 ГОСТ 9466-75 |  |  |  | т | 0.029016 |  |  |  | 0 |  | 0
230 |  | Площадки с настилом и ограждением из листовой, рифленой, просечной и круглой стали. Монтаж |  |  |  | т конструкций | 1.621
из них:
230.1 |  | затраты на труд рабочих
в том числе оплата труда рабочих
230.1.1 |  | Затраты труда рабочих (средний разряд работы 3,6). Работы по устройству несущих и ограждающих конструкций |  |  |  | чел.-ч | 75.6521 |  | 0 |  |  |  | 0
230.2 |  | машины и механизмы
в том числе оплата труда машинистов
230.2.1 |  | Выпрямители сварочные однопостовые с номинальным сварочным током 315-500 А |  |  |  | маш.-ч | 12.981 |  |  | 0 |  |  | 0
230.2.2 |  | Домкраты гидравлические грузоподъёмностью свыше 63 до 100 т |  |  |  | маш.-ч | 6.6801 |  |  | 0 |  |  | 0
230.2.3 |  | Краны на автомобильном ходу максимальной грузоподъёмностью 25 т |  |  |  | маш.-ч | 0.18544 |  |  | 0 |  |  | 0
230.2.4 |  | Машины шлифовальные электрические |  |  |  | маш.-ч | 0.61112 |  |  | 0 |  |  | 0
230.2.5 |  | Электрические печи для сушки сварочных материалов с регулированием температуры в пределах 80-500°С |  |  |  | маш.-ч | 0.71648 |  |  | 0 |  |  | 0
230.2.6 |  | Краны на автомобильном ходу максимальной грузоподъёмностью 10 т |  |  |  | маш.-ч | 8.7031 |  |  | 0 |  |  | 0
230.2.7 |  | Автомобили бортовые грузоподъёмностью до 5 т |  |  |  | маш.-ч | 0.40039 |  |  | 0 |  |  | 0
230.2.8 |  | Аппарат для газовой сварки и резки |  |  |  | маш.-ч | 3.4349 |  |  | 0 |  |  | 0
230.3 |  | материалы, изделия и конструкции
230.3.1 |  | Канат стальной двойной свивки типа ТК конструкции 6х37(1+6+12+18)+1 о.с., оцинкованный, из проволоки марки В, маркировочная группа 1770 Н/мм2, диаметром 5 мм |  |  |  | 10 м | 0.030313 |  |  |  | 0 |  | 0
230.3.2 |  | Отдельные конструктивные элементы зданий и сооружений с преобладанием горячекатаных профилей средняя масса сборочной единицы от 0,1 до 0,5 т |  |  |  | т | 0.001621 |  |  |  | 0 |  | 0
230.3.3 |  | Брусок обрезной хвойных пород длиной от 4 м до 6,5 м, шириной от 75 мм до 150 мм, толщиной от 40 мм до 75 мм ГОСТ 8486-86 сорт 1 |  |  |  | м3 | 0.0016696 |  |  |  | 0 |  | 0
230.3.4 |  | Болт с гайкой и шайбой ГОСТ ISO 8992-2015 строительный |  |  |  | т | 0.017021 |  |  |  | 0 |  | 0
230.3.5 |  | Кислород технический газообразный ГОСТ 5583-78 |  |  |  | м3 | 2.2208 |  |  |  | 0 |  | 0
230.3.6 |  | Пропан-бутан, смесь техническая ГОСТ Р 52087-2018 |  |  |  | кг | 0.66461 |  |  |  | 0 |  | 0
230.3.7 |  | Грунтовка глифталевая ГФ-021 СТ РК ГОСТ Р 51693-2003 |  |  |  | т | 0.0005025 |  |  |  | 0 |  | 0
230.3.8 |  | Растворитель Р-4 ГОСТ 7827-74 |  |  |  | т | 0.0009726 |  |  |  | 0 |  | 0
230.3.9 |  | Электрод типа Э38, Э42, Э46, Э50 ГОСТ 9467-75, марки АНО-4 диаметром 4 мм |  |  |  | кг | 6.484 |  |  |  | 0 |  | 0
230.3.10 |  | Проволока сварочная легированная марки СВ-10НМА с неомедненной поверхностью ГОСТ 2246-70 диаметром 4 мм |  |  |  | кг | 0.04863 |  |  |  | 0 |  | 0
230.3.11 |  | Швеллер горячекатаный с внутренним уклоном граней полок из углеродистой стали ГОСТ 8240-97 № 22У-40У |  |  |  | т | 0.0031447 |  |  |  | 0 |  | 0
230.3.12 |  | Гвоздь ГОСТ 283-75 строительный |  |  |  | кг | 0.01621 |  |  |  | 0 |  | 0
230.3.13 |  | Канаты пеньковые пропитанные ГОСТ 30055-93 |  |  |  | т | 0.0001621 |  |  |  | 0 |  | 0
Рама Р1
231 |  | Лист ПВ 506 2218х2066 ТУ 36.26.11-5-89 |  |  |  | м2 | 18.1 |  |  |  | 0 |  | 0
232 |  | Болт М12х40.58.016ГОСТ 7798-70 |  |  |  | м | 32 |  |  |  | 0 |  | 0
233 |  | Гайка М12-7H.5.019ГОСТ 7798-70 |  |  |  | шт | 128 |  |  |  | 0 |  | 0
234 |  | Шайба 12.01.08кп.016 ГОСТ 7798-70 |  |  |  | шт | 128 |  |  |  | 0 |  | 0
Ограждение ОГ1, ОГ2
235 |  | Швеллер 12П |  |  |  | м | 19.885 |  |  |  | 0 |  | 0
236 |  | Уголок 70х70х5 |  |  |  | м | 14.338 |  |  |  | 0 |  | 0
237 |  | Уголок 40х40х4 |  |  |  | м | 11.568 |  |  |  | 0 |  | 0
238 |  | Лист Б-ПН-6,0 190х190 ГОСТ 19903-2015 |  |  |  | м2 | 0.2888 |  |  |  | 0 |  | 0
239 |  | Лист Б-ПН-4,0 104х55 ГОСТ 19903-2015 |  |  |  | м2 | 0.06292 |  |  |  | 0 |  | 0
Ограждение ОГ3
240 |  | Уголок 50х50х5 |  |  |  | м | 12.513 |  |  |  | 0 |  | 0
241 |  | Уголок 25х25х3 |  |  |  | м | 13.486 |  |  |  | 0 |  | 0
242 |  | Лист Б-ПН-4,0 104х55 ГОСТ 19903-2015 |  |  |  | м2 | 1.011 |  |  |  | 0 |  | 0
Ограждение ОГ3, ОГ4
243 |  | Уголок 50х50х5 |  |  |  | м | 8.204 |  |  |  | 0 |  | 0
244 |  | Уголок 25х25х3 |  |  |  | м | 7.234 |  |  |  | 0 |  | 0
245 |  | Лист Б-ПН-4,0 4657х150 ГОСТ 19903-2015 |  |  |  | м2 | 0.54255 |  |  |  | 0 |  | 0
Лестничный марш ЛМ1
246 |  | Швеллер 12П |  |  |  | м | 9.108 |  |  |  | 0 |  | 0
247 |  | Уголок 50х50х5 |  |  |  | м | 0.916 |  |  |  | 0 |  | 0
248 |  | Уголок 20х20х4 |  |  |  | м | 0.8 |  |  |  | 0 |  | 0
249 |  | Лист Б-ПН-4,0 4657х150 ГОСТ 19903-2015 |  |  |  | м2 | 0.16378 |  |  |  | 0 |  | 0
250 |  | Уголок 45х45х5 |  |  |  | м | 2 |  |  |  | 0 |  | 0
251 |  | Уголок 20х20х4 |  |  |  | м | 1.76 |  |  |  | 0 |  | 0
252 |  | Лист ПВ 506 2218х2066 ТУ 36.26.11-5-89 |  |  |  | м2 | 0.17248 |  |  |  | 0 |  | 0
Ограждение лестницы ОГЛ1, ОГЛ2
253 |  | Уголок 50х50х5 |  |  |  | м | 22.022 |  |  |  | 0 |  | 0
254 |  | Уголок 25х25х3 |  |  |  | м | 16.652 |  |  |  | 0 |  | 0
255 |  | Лист Б-ПН-4,0 4163х150 |  |  |  | м2 | 1.249 |  |  |  | 0 |  | 0
Настил 1/2/3
256 |  | Лист ПВ 506 2218х2066 ТУ 36.26.11-5-89 |  |  |  | м2 | 4.9915 |  |  |  | 0 |  | 0
Стойка СТ1
257 |  | Труба профильная 100х100х4 |  |  |  | м | 30.392 |  |  |  | 0 |  | 0
258 |  | Лист Б-ПН-6,0 190х190 ГОСТ 19903-2015 |  |  |  | м2 | 0.577 |  |  |  | 0 |  | 0
259 |  | Лист Б-ПН-12,0 280х280 (основание) ГОСТ 19903-2015 |  |  |  | м2 | 0.06272 |  |  |  | 0 |  | 0
Площадка обслуживания ПО1, СИКНП, Причал №3
260 |  | Площадки для обслуживания оборудования и трубопроводов. Сборка с помощью лебедок ручных (с установкой и снятием их в процессе работы) или вручную (мелких деталей) |  |  |  | т конструкций | 1.621
из них:
260.1 |  | затраты на труд рабочих
в том числе оплата труда рабочих
260.1.1 |  | Затраты труда рабочих (средний разряд работы 3,8). Работы по устройству несущих и ограждающих конструкций |  |  |  | чел.-ч | 252.876 |  | 0 |  |  |  | 0
260.2 |  | машины и механизмы
в том числе оплата труда машинистов
260.2.1 |  | Дрели электрические |  |  |  | маш.-ч | 0.42146 |  |  | 0 |  |  | 0
260.2.2 |  | Краны на автомобильном ходу при работе на монтаже технологического оборудования максимальной грузоподъёмностью 10 т |  |  |  | маш.-ч | 1.0536 |  |  | 0 |  |  | 0
260.2.3 |  | Машины шлифовальные электрические |  |  |  | маш.-ч | 0.52682 |  |  | 0 |  |  | 0
260.2.4 |  | Лебедки электрические тяговым усилием свыше 19,62 до 31,39 кН (3,2 т) |  |  |  | маш.-ч | 2.887 |  |  | 0 |  |  | 0
260.2.5 |  | Ножницы листовые кривошипные (гильотинные) |  |  |  | маш.-ч | 5.0575 |  |  | 0 |  |  | 0
260.2.6 |  | Пресс-ножницы комбинированные |  |  |  | маш.-ч | 4.2146 |  |  | 0 |  |  | 0
260.2.7 |  | Установки постоянного тока для ручной дуговой сварки |  |  |  | маш.-ч | 47.7303 |  |  | 0 |  |  | 0
260.2.8 |  | Автомобили бортовые грузоподъёмностью до 8 т |  |  |  | маш.-ч | 1.0536 |  |  | 0 |  |  | 0
260.2.9 |  | Аппарат для газовой сварки и резки |  |  |  | маш.-ч | 3.161 |  |  | 0 |  |  | 0
260.3 |  | материалы, изделия и конструкции
260.3.1 |  | Кислород технический газообразный ГОСТ 5583-78 |  |  |  | м3 | 1.4589 |  |  |  | 0 |  | 0
260.3.2 |  | Пропан-бутан, смесь техническая ГОСТ Р 52087-2018 |  |  |  | кг | 0.3242 |  |  |  | 0 |  | 0
260.3.3 |  | Электроды, d=5 мм, Э42 ГОСТ 9466-75 |  |  |  | т | 0.029016 |  |  |  | 0 |  | 0
261 |  | Площадки с настилом и ограждением из листовой, рифленой, просечной и круглой стали. Монтаж |  |  |  | т конструкций | 1.621
из них:
261.1 |  | затраты на труд рабочих
в том числе оплата труда рабочих
261.1.1 |  | Затраты труда рабочих (средний разряд работы 3,6). Работы по устройству несущих и ограждающих конструкций |  |  |  | чел.-ч | 75.6521 |  | 0 |  |  |  | 0
261.2 |  | машины и механизмы
в том числе оплата труда машинистов
261.2.1 |  | Выпрямители сварочные однопостовые с номинальным сварочным током 315-500 А |  |  |  | маш.-ч | 12.981 |  |  | 0 |  |  | 0
261.2.2 |  | Домкраты гидравлические грузоподъёмностью свыше 63 до 100 т |  |  |  | маш.-ч | 6.6801 |  |  | 0 |  |  | 0
261.2.3 |  | Краны на автомобильном ходу максимальной грузоподъёмностью 25 т |  |  |  | маш.-ч | 0.18544 |  |  | 0 |  |  | 0
261.2.4 |  | Машины шлифовальные электрические |  |  |  | маш.-ч | 0.61112 |  |  | 0 |  |  | 0
261.2.5 |  | Электрические печи для сушки сварочных материалов с регулированием температуры в пределах 80-500°С |  |  |  | маш.-ч | 0.71648 |  |  | 0 |  |  | 0
261.2.6 |  | Краны на автомобильном ходу максимальной грузоподъёмностью 10 т |  |  |  | маш.-ч | 8.7031 |  |  | 0 |  |  | 0
261.2.7 |  | Автомобили бортовые грузоподъёмностью до 5 т |  |  |  | маш.-ч | 0.40039 |  |  | 0 |  |  | 0
261.2.8 |  | Аппарат для газовой сварки и резки |  |  |  | маш.-ч | 3.4349 |  |  | 0 |  |  | 0
261.3 |  | материалы, изделия и конструкции
261.3.1 |  | Канат стальной двойной свивки типа ТК конструкции 6х37(1+6+12+18)+1 о.с., оцинкованный, из проволоки марки В, маркировочная группа 1770 Н/мм2, диаметром 5 мм |  |  |  | 10 м | 0.030313 |  |  |  | 0 |  | 0
261.3.2 |  | Отдельные конструктивные элементы зданий и сооружений с преобладанием горячекатаных профилей средняя масса сборочной единицы от 0,1 до 0,5 т |  |  |  | т | 0.001621 |  |  |  | 0 |  | 0
261.3.3 |  | Брусок обрезной хвойных пород длиной от 4 м до 6,5 м, шириной от 75 мм до 150 мм, толщиной от 40 мм до 75 мм ГОСТ 8486-86 сорт 1 |  |  |  | м3 | 0.0016696 |  |  |  | 0 |  | 0
261.3.4 |  | Болт с гайкой и шайбой ГОСТ ISO 8992-2015 строительный |  |  |  | т | 0.017021 |  |  |  | 0 |  | 0
261.3.5 |  | Кислород технический газообразный ГОСТ 5583-78 |  |  |  | м3 | 2.2208 |  |  |  | 0 |  | 0
261.3.6 |  | Пропан-бутан, смесь техническая ГОСТ Р 52087-2018 |  |  |  | кг | 0.66461 |  |  |  | 0 |  | 0
261.3.7 |  | Грунтовка глифталевая ГФ-021 СТ РК ГОСТ Р 51693-2003 |  |  |  | т | 0.0005025 |  |  |  | 0 |  | 0
261.3.8 |  | Растворитель Р-4 ГОСТ 7827-74 |  |  |  | т | 0.0009726 |  |  |  | 0 |  | 0
261.3.9 |  | Электрод типа Э38, Э42, Э46, Э50 ГОСТ 9467-75, марки АНО-4 диаметром 4 мм |  |  |  | кг | 6.484 |  |  |  | 0 |  | 0
261.3.10 |  | Проволока сварочная легированная марки СВ-10НМА с неомедненной поверхностью ГОСТ 2246-70 диаметром 4 мм |  |  |  | кг | 0.04863 |  |  |  | 0 |  | 0
261.3.11 |  | Швеллер горячекатаный с внутренним уклоном граней полок из углеродистой стали ГОСТ 8240-97 № 22У-40У |  |  |  | т | 0.0031447 |  |  |  | 0 |  | 0
261.3.12 |  | Гвоздь ГОСТ 283-75 строительный |  |  |  | кг | 0.01621 |  |  |  | 0 |  | 0
261.3.13 |  | Канаты пеньковые пропитанные ГОСТ 30055-93 |  |  |  | т | 0.0001621 |  |  |  | 0 |  | 0
Рама Р1
262 |  | Лист ПВ 506 2218х2066 ТУ 36.26.11-5-89 |  |  |  | м2 | 18.1 |  |  |  | 0 |  | 0
263 |  | Болт М12х40.58.016ГОСТ 7798-70 |  |  |  | м | 32 |  |  |  | 0 |  | 0
264 |  | Гайка М12-7H.5.019ГОСТ 7798-70 |  |  |  | шт | 128 |  |  |  | 0 |  | 0
265 |  | Шайба 12.01.08кп.016 ГОСТ 7798-70 |  |  |  | шт | 128 |  |  |  | 0 |  | 0
Ограждение ОГ1, ОГ2
266 |  | Швеллер 12П |  |  |  | м | 19.885 |  |  |  | 0 |  | 0
267 |  | Уголок 70х70х5 |  |  |  | м | 14.338 |  |  |  | 0 |  | 0
268 |  | Уголок 40х40х4 |  |  |  | м | 11.568 |  |  |  | 0 |  | 0
269 |  | Лист Б-ПН-6,0 190х190 ГОСТ 19903-2015 |  |  |  | м2 | 0.2888 |  |  |  | 0 |  | 0
270 |  | Лист Б-ПН-4,0 104х55 ГОСТ 19903-2015 |  |  |  | м2 | 0.06292 |  |  |  | 0 |  | 0
Ограждение ОГ3
271 |  | Уголок 50х50х5 |  |  |  | м | 12.513 |  |  |  | 0 |  | 0
272 |  | Уголок 25х25х3 |  |  |  | м | 13.486 |  |  |  | 0 |  | 0
273 |  | Лист Б-ПН-4,0 104х55 ГОСТ 19903-2015 |  |  |  | м2 | 1.011 |  |  |  | 0 |  | 0
Ограждение ОГ3, ОГ4
274 |  | Уголок 50х50х5 |  |  |  | м | 8.204 |  |  |  | 0 |  | 0
275 |  | Уголок 25х25х3 |  |  |  | м | 7.234 |  |  |  | 0 |  | 0
276 |  | Лист Б-ПН-4,0 104х55 ГОСТ 19903-2015 |  |  |  | м2 | 0.54255 |  |  |  | 0 |  | 0
Лестничный марш ЛМ1
277 |  | Швеллер 12П |  |  |  | м | 9.108 |  |  |  | 0 |  | 0
278 |  | Уголок 50х50х5 |  |  |  | м | 0.916 |  |  |  | 0 |  | 0
279 |  | Уголок 20х20х4 |  |  |  | м | 0.8 |  |  |  | 0 |  | 0
280 |  | Лист Б-ПН-6,0 (220х140; 124 х103) ГОСТ 19903-2015 |  |  |  | м2 | 0.16378 |  |  |  | 0 |  | 0
281 |  | Уголок 45х45х5 |  |  |  | м | 2 |  |  |  | 0 |  | 0
282 |  | Уголок 20х20х4 |  |  |  | м | 1.76 |  |  |  | 0 |  | 0
283 |  | Лист ПВ 506 2218х2066 ТУ 36.26.11-5-89 |  |  |  | м2 | 0.17248 |  |  |  | 0 |  | 0
Ограждение лестницы ОГЛ1, ОГЛ2
284 |  | Уголок 50х50х5 |  |  |  | м | 22.022 |  |  |  | 0 |  | 0
285 |  | Уголок 25х25х3 |  |  |  | м | 16.652 |  |  |  | 0 |  | 0
286 |  | Лист Б-ПН-4,0 4163х150 ГОСТ 19903-2015 |  |  |  | м2 | 1.249 |  |  |  | 0 |  | 0
Наcтил 1/2/3
287 |  | Лист ПВ 506 2218х2066 ТУ 36.26.11-5-89 |  |  |  | м2 | 4.9915 |  |  |  | 0 |  | 0
Стойка СТ1
288 |  | Труба профильная 100х100х4 |  |  |  | м | 30.392 |  |  |  | 0 |  | 0
289 |  | Лист Б-ПН-6,0 190х190 ГОСТ 19903-2015 |  |  |  | м2 | 0.577 |  |  |  | 0 |  | 0
290 |  | Лист Б-ПН-12,0 280х280 (основание) ГОСТ 19903-2015 |  |  |  | м2 | 0.06272 |  |  |  | 0 |  | 0
291 |  | Доставка материалов и оборудования на стройплощадку |  |  |  | усл | 1 |  |  |  | 0 |  | 0
|  | Итого: Конструкции металлические - КМ | [6 empty] | 0 | 0 | 0 | 0 | 0
из них:
затраты на труд рабочих | [5 empty] | USD |  |  | 0 |  |  |  | 0
машины и механизмы | [5 empty] | USD |  |  |  | 0 |  |  | 0
материалы, изделия и конструкции | [5 empty] | USD |  |  |  |  | 0 |  | 0
оборудование | [11 empty] | 0 | 0
нормативная трудоемкость | [5 empty] | чел.-ч | 3317.1941
|  | Всего расходы: СИКНП, Причал №1 + СИКНП, Причал №3 + Конструкции металлические - КМ | [10 empty] | 0
из них:
|  | Група 1. | затраты на труд рабочих |  |  | USD |  |  | 0 |  |  |  | 0
|  | Група 2. | машины и механизмы |  |  | USD |  |  |  | 0 |  |  | 0
|  | Група 3. | материалы, изделия и конструкции |  |  | USD |  |  |  |  | 0 |  | 0
|  | Група 4. | оборудование |  |  | USD | [5 empty] | 0 | 0
|  | Група 5. | нормативная трудоемкость |  |  | чел.-ч | 3992.2805
[5 empty] | Непредвиденные расходы | 3% | [6 empty] | 0
[5 empty] | Итого: | USD | [6 empty] | 0
[5 empty] | НДС | 18% | [6 empty] | 0
[5 empty] | Всего по смете: | USD | [6 empty] | 0
Претендент - Исполнитель работ (подрядная организация) :
Имя, Фамиля, Подпись, м.п.

## 2. АТХ_Причал №1, №3
| ЛОКАЛЬНАЯ СМЕТА № (Локальный сметный расчет) |  | 2-1-1
СИКН Причал №1, Причал №3_АТХ
(Наименование работ и затрат)
|  | Сметная стоимость | 0 | USD
|  | Средства на оплату труда | 0 | USD
|  | Нормативная трудоемкость | 3239.405 | тыс.чел-ч
Составлен(а) в текущих ценах 2025 года
№ |  | Наименование работ и затрат |  | Единица измерения | Количество | Стоимость единицы измерения, USD | затраты на труд рабочих | машины и механизмы | материалы, изделия и конструкции | оборудование | Общая стоимость, USD
1 |  | 2 |  | 3 | 4 | 5 |  |  |  |  | 6
СИКН причал №1
Оборудование шкафа управления
168 |  | Блок питания и контроля. Монтаж оборудования |  | шт. | 2
из них:
168.1 |  | затраты на труд рабочих
в том числе оплата труда рабочих
168.1.1 |  | Затраты труда рабочих (средний разряд работы 4,4). Работы по монтажу оборудования |  | чел.-ч | 12.875 |  | 0 |  |  |  | 0
168.2 |  | машины и механизмы
168.2.1 |  | Дрели электрические |  | маш.-ч | 0.33475 |  |  | 0 |  |  | 0
168.3 |  | материалы, изделия и конструкции
168.3.1 |  | Гипсовое вяжущее ГОСТ 125-2018 марки Г-3 |  | т | 4e-05 |  |  |  | 0 |  | 0
168.3.2 |  | Канифоль сосновая ГОСТ 19113-84 |  | т | 3.2e-06 |  |  |  | 0 |  | 0
168.3.3 |  | Припои оловянно-свинцовые в чушках бессурьмянистые, марка ПОС40 ГОСТ 21930-76 |  | т | 3.2e-05 |  |  |  | 0 |  | 0
168.3.4 |  | Дюбель полипропиленовый универсальный с шурупами |  | кг | 0.126 |  |  |  | 0 |  | 0
169 |  | Контроллер расхода FloBoss S600+, Корпус, плата процессора, передняя панель с клавиатурой и дисплеем, Сертификация ЕАС, P144 I/O Плата ввода/вывода с мезонином, P144 I/O Плата ввода/вывода с мезонином, P154 Плата прувера с мезонином, Присоединительный комплект для трех плат в в/вывода или платы прувера None |  | шт | 2 |  |  |  |  | 0 | 0
170 |  | Прибор или аппарат. Установка |  | шт. | 4
из них:
170.1 |  | затраты на труд рабочих
в том числе оплата труда рабочих
170.1.1 |  | Затраты труда рабочих (средний разряд работы 4,2). Работы по устройству внутренних и наружных инженерных систем |  | чел.-ч | 5.3044 |  | 0 |  |  |  | 0
170.2 |  | материалы, изделия и конструкции
170.2.1 |  | Болт с гайкой и шайбой ГОСТ ISO 8992-2015 строительный |  | т | 8e-05 |  |  |  | 0 |  | 0
171 |  | Конфигурационный комплект Config 600 Lite+ S600LITEPLUS |  | шт | 1 |  |  |  |  | 0 | 0
172 |  | Загрузочный кабель для FloBoss S600+ |  | шт | 1 |  |  |  |  | 0 | 0
173 |  | Промышленный ПК IPC527G (Box PC), SIMATIC IPC 2x Gigabit Ethernet (IE/PN); 1x DisplayPort, 1x VGA; 4xUSB3.0; 2x RS232/485/422 (можно выбрать); питание ~100/240 В; ECCN: 5A992 AL: N |  | шт | 2 |  |  |  |  | 0 | 0
174 |  | Коммутатор Switch 24 ports TP-Link T1500-28PCT (TL-SL2428P) |  | шт | 1 |  |  |  |  | 0 | 0
175 |  | Медиаконвектор D-Link DMC-F60SC/E |  | шт | 2 |  |  |  |  | 0 | 0
176 |  | Монитор 24д. Dell S2422HG, Black,VA,1920 1080 165Hz, 350кд/м2, 3000:1, H/V:178, 4ms, 2xHDMI, DP |  | шт | 2 |  |  |  |  | 0 | 0
177 |  | Кабель DisplayPort UGREEN DP102,10212,3m m-m |  | шт | 2 |  |  |  |  | 0 | 0
178 |  | Клавиатура Rapoo X1800S Wireless, Black, USB+мышь |  | шт | 1 |  |  |  |  | 0 | 0
179 |  | Колонки Sven 314 (2.0)-Black, 4 Вт(2х4) RMS, 100Hz-20kHz |  | шт | 2 |  |  |  |  | 0 | 0
180 |  | Принтер Canon LBP-236dw,A4,38ppm,1200x1200dpi,1024MB,4000 стр/мес, WI-FI, LAN,White |  | шт | 1 |  |  |  |  | 0 | 0
181 |  | Microsoft Professional Russian Kazakhstan Only Medialess |  | шт | 1 |  |  |  |  | 0 | 0
182 |  | Microsoft Office Home and business 2021, 1ПК, 32bit/x64, Russian Kazakhstan Only Medialess |  | шт | 1 |  |  |  |  | 0 | 0
183 |  | Универсальный источник бесперебойного питания. Монтаж оборудования |  | шт. | 7
из них:
183.1 |  | затраты на труд рабочих
в том числе оплата труда рабочих
183.1.1 |  | Затраты труда рабочих (средний разряд работы 4). Работы по устройству внутренних и наружных инженерных систем |  | чел.-ч | 18.025 |  | 0 |  |  |  | 0
183.2 |  | материалы, изделия и конструкции
183.2.1 |  | Алюминиевый сплав литейный(силумин) в чушках марки АК5М2 ГОСТ 1583-93 |  | т | 0.00021 |  |  |  | 0 |  | 0
183.2.2 |  | Вода дистиллированная ГОСТ 6709-72 |  | кг | 19.6 |  |  |  | 0 |  | 0
183.2.3 |  | Кислота серная аккумуляторная высшего сорта ГОСТ 667-73 |  | т | 0.007 |  |  |  | 0 |  | 0
183.2.4 |  | Натр едкий (сода каустическая) технический марки ТР ГОСТ 2263-79 |  | т | 0.00077 |  |  |  | 0 |  | 0
184 |  | Источник бесперебойного питания со встроенным блоком питания. Входное напряжение 10VAC...240VAC, выходные характеристики: 22,5VDC...29,5VDC при работе от сети |  | шт | 1 |  |  |  |  | 0 | 0
185 |  | Модуль резервирования питания 40А |  | шт | 2 |  |  |  |  | 0 | 0
186 |  | Блок питания универсал 1-фазный 24В 10А |  | шт | 4 |  |  |  |  | 0 | 0
187 |  | Прибор или аппарат. Установка |  | шт. | 232
из них:
187.1 |  | затраты на труд рабочих
в том числе оплата труда рабочих
187.1.1 |  | Затраты труда рабочих (средний разряд работы 4,2). Работы по устройству внутренних и наружных инженерных систем |  | чел.-ч | 307.6552 |  | 0 |  |  |  | 0
187.2 |  | материалы, изделия и конструкции
187.2.1 |  | Болт с гайкой и шайбой ГОСТ ISO 8992-2015 строительный |  | т | 0.00464 |  |  |  | 0 |  | 0
188 |  | DIN-рейка симметричная 2м 7,5Х35 перфорированная |  | шт | 7 |  |  |  |  | 0 | 0
189 |  | Автоматический выключатель iC60N C 16A 2P |  | шт | 2 |  |  |  |  | 0 | 0
190 |  | Автоматический выключатель iC60N C 10A 2P |  | шт | 4 |  |  |  |  | 0 | 0
191 |  | КЛЕММНИК ВИНТОВОЙ ПРОХОДНОЙ, СЕЧЕНИЕМ ПРОВОДА 2,5ММ2, 2ВХ/2ВЫХ СЕРЫЙ |  | шт | 50 |  |  |  |  | 0 | 0
192 |  | КЛЕММНИК ВИНТОВОЙ ПРОХОДНОЙ, СЕЧЕНИЕМ ПРОВОДА 2,5ММ2, 2ВХ/2ВЫХ СЕРЫЙ |  | шт | 50 |  |  |  |  | 0 | 0
193 |  | КЛЕММНИК ВИНТОВОЙ ПРОХОДНОЙ, СЕЧЕНИЕМ ПРОВОДА 2,5ММ2, 2 ТОЧКИ ПОДКЛЮЧЕНИЯ |  | шт | 32 |  |  |  |  | 0 | 0
194 |  | КЛЕММНИК ВИНТОВОЙ ПРОХОДНОЙ, СЕЧЕНИЕМ ПРОВОДА 2,5ММ2, 2 ТОЧКИ ПОДКЛЮЧЕНИЯ |  | шт | 32 |  |  |  |  | 0 | 0
195 |  | КЛЕММНИК ВИНТОВОЙ ПРОХОДНОЙ, СЕЧЕНИЕМ ПРОВОДА 2,5ММ2, 2 ТОЧКИ ПОДКЛЮЧЕНИЯ |  | шт | 32 |  |  |  |  | 0 | 0
196 |  | КЛЕММНИК ВИНТОВОЙ ПРОХОДНОЙ, СЕЧЕНИЕМ ПРОВОДА 2,5ММ2, 2 ТОЧКИ ПОДКЛЮЧЕНИЯ |  | шт | 16 |  |  |  |  | 0 | 0
197 |  | КЛЕММНИК ВИНТОВОЙ ПРОХОДНОЙ, СЕЧЕНИЕМ ПРОВОДА 2,5ММ2, 2 ТОЧКИ ПОДКЛЮЧЕНИЯ |  | шт | 16 |  |  |  |  | 0 | 0
198 |  | КЛЕММНИК ВИНТОВОЙ ПРОХОДНОЙ, СЕЧЕНИЕМ ПРОВОДА 2,5ММ2, 2 ТОЧКИ ПОДКЛЮЧЕНИЯ |  | шт | 48 |  |  |  |  | 0 | 0
199 |  | Интерфейстное реле с тонким интерфейсом в сборе, 6 A, 1 CO, с LED, с защитным модулем, винтовые зажимы, 24 V AC/DC |  | шт | 144 |  |  |  |  | 0 | 0
200 |  | Барьер искрозащиты для AI сигналов 4-20 мА с HART. 2 канала |  | шт | 8 |  |  |  |  | 0 | 0
201 |  | Барьер искрозащиты для AI сигналов 4-20 мА c HART. 1 вход 2 выхода |  | шт | 8 |  |  |  |  | 0 | 0
202 |  | Интерфейстное реле с тонким интерфейсом в сборе, 6 A, 1 CO, с LED, с защитным модулем, винтовые зажимы, 230 V AC/DC |  | шт | 10 |  |  |  |  | 0 | 0
203 |  | EcoStruxure Control Expert e-license Extra Large - Single |  | шт | 1 |  |  |  |  | 0 | 0
204 |  | PLC 4 slots Ethernet backplane |  | шт | 2 |  |  |  |  | 0 | 0
205 |  | 5 PLC Rack protective covers |  | шт | 2 |  |  |  |  | 0 | 0
206 |  | M580 CPU redundant Level 4 with remote and distributed I/O |  | шт | 2 |  |  |  |  | 0 | 0
207 |  | RJ45 HSBY link |  | шт | 2 |  |  |  |  | 0 | 0
208 |  | Блок питания ~220В, standard |  | шт | 2 |  |  |  |  | 0 | 0
209 |  | M580 I/O Scanner Module, IP Forwarding, Ethernet/IP Modbus TCP, 3 ports - Coated |  | шт | 2 |  |  |  |  | 0 | 0
210 |  | PLC 8 slots Ethernet backplane |  | шт | 2 |  |  |  |  | 0 | 0
211 |  | X80 Performance Ethernet Drop adapter, Ethernet Backpane |  | шт | 2 |  |  |  |  | 0 | 0
212 |  | X80 AC Power Supply Module, 100…240 V AC, 36W |  | шт | 2 |  |  |  |  | 0 | 0
213 |  | X80 Analog HART Input Module, 8 channels |  | шт | 2 |  |  |  |  | 0 | 0
214 |  | 20-way removable terminal block with screw clamp |  | шт | 6 |  |  |  |  | 0 | 0
215 |  | X80 Analog HART Output Module, 4 channels |  | шт | 1 |  |  |  |  | 0 | 0
216 |  | X80 Digital Output Module, 16 channels, 24 V DC, Positive |  | шт | 3 |  |  |  |  | 0 | 0
217 |  | X80 Digital Input Module, 32 channels, 24 V DC, Positive (sink) |  | шт | 3 |  |  |  |  | 0 | 0
218 |  | 10 m pre-equipped cable with 1 connector and 2 free wires |  | шт | 3 |  |  |  |  | 0 | 0
219 |  | X80 Serial Link Module, Modbus RTU, 2 isolated R5485 or 2 non isolated RS232 ports |  | шт | 1 |  |  |  |  | 0 | 0
220 |  | 3 meters RS 485 corset (RJ45, flying leads) |  | шт | 2 |  |  |  |  | 0 | 0
221 |  | КЛЕММНИК ВИНТОВОЙ, С ПРЕДОХР, ДЛЯ 6.3x32ММ, С ИНДИКАТ 12- 30V, 2ТЧК, 6ММ |  | шт | 150 |  |  |  |  | 0 | 0
222 |  | КЛЕММНИК ВИНТОВОЙ, С ПРЕДОХР, ДЛЯ 6.3x32ММ, СО СВТД 110- 250V, 2ТЧК, 6ММ |  | шт | 20 |  |  |  |  | 0 | 0
223 |  | Приборы, масса до 5 кг. Установка на металлоконструкциях, щитах и пультах |  | шт. | 1
из них:
223.1 |  | затраты на труд рабочих
в том числе оплата труда рабочих
223.1.1 |  | Затраты труда рабочих (средний разряд работы 4,2). Работы по монтажу оборудования |  | чел.-ч | 0.6438 |  | 0 |  |  |  | 0
223.2 |  | материалы, изделия и конструкции
223.2.1 |  | Болт с гайкой и шайбой ГОСТ ISO 8992-2015 оцинкованный |  | кг | 0.035 |  |  |  | 0 |  | 0
224 |  | Напольный шкаф Spacial SF с двустворчатой дверью с монтажной платой 2000x1600x600 |  | шт | 1 |  |  |  |  | 0 | 0
225 |  | Передние и задние панели цоколя 1600x200 |  | шт | 1 |  |  |  |  | 0 | 0
226 |  | 4 боковые панели цоколя 600x200 |  | шт | 1 |  |  |  |  | 0 | 0
227 |  | AVEVA Plant SCADA 2023 R2 Server 10000 Tags |  | шт | 1 |  |  |  |  | 0 | 0
228 |  | AVEVA Plant SCADA 2023 R2 Control Client 10000 Tags |  | шт | 1 |  |  |  |  | 0 | 0
229 |  | AVEVA Plant SCADA 2023 R2 View-Only Client Unlimited Tags |  | шт | 5 |  |  |  |  | 0 | 0
230 |  | Провод ПВ 2,5 красный |  | шт | 200 |  |  |  |  | 0 | 0
231 |  | Провод ПВ 2,5 крчерный |  | шт | 200 |  |  |  |  | 0 | 0
232 |  | Провод ПВ 2,5 зеленый |  | шт | 200 |  |  |  |  | 0 | 0
233 |  | Провод ПВ 1,5 красный |  | шт | 200 |  |  |  |  | 0 | 0
234 |  | Провод ПВ 1,5 крчерный |  | шт | 200 |  |  |  |  | 0 | 0
235 |  | Провод ПВ 1,5 зеленый |  | шт | 200 |  |  |  |  | 0 | 0
236 |  | Приборы, масса до 5 кг. Установка на металлоконструкциях, щитах и пультах |  | шт. | 1
из них:
236.1 |  | затраты на труд рабочих
в том числе оплата труда рабочих
236.1.1 |  | Затраты труда рабочих (средний разряд работы 4,2). Работы по монтажу оборудования |  | чел.-ч | 0.6438 |  | 0 |  |  |  | 0
236.2 |  | материалы, изделия и конструкции
236.2.1 |  | Болт с гайкой и шайбой ГОСТ ISO 8992-2015 оцинкованный |  | кг | 0.035 |  |  |  | 0 |  | 0
237 |  | Напольный шкаф Spacial SF с монтажной платой 2000x800x800 |  | шт | 1 |  |  |  |  | 0 | 0
Приборы КИПиА
238 |  | Прибор или аппарат. Установка |  | шт. | 25
из них:
238.1 |  | затраты на труд рабочих
в том числе оплата труда рабочих
238.1.1 |  | Затраты труда рабочих (средний разряд работы 4,2). Работы по устройству внутренних и наружных инженерных систем |  | чел.-ч | 33.1525 |  | 0 |  |  |  | 0
238.2 |  | материалы, изделия и конструкции
238.2.1 |  | Болт с гайкой и шайбой ГОСТ ISO 8992-2015 строительный |  | т | 0.0005 |  |  |  | 0 |  | 0
239 |  | Differential pressure transmitter rDeltabar PMD75B; PMD75B- BBBAEBH37HCASAJA1B+F1MCNTNZZ1 |  | шт | 3 |  |  |  |  | 0 | 0
240 |  | Pressure transmitter Cerabar PMP71B PMP71B- BBBAEBH6AA3WCA1VWJA1+AIF1MCNPZ1 |  | шт | 5 |  |  |  |  | 0 | 0
241 |  | Intrinsically Safe Temperature Sensor iTHERM ModuLine TM131 TM131- 86ADBAA2AX1CAAC1AH3EA1+SATAZ1 |  | шт | 4 |  |  |  |  | 0 | 0
242 |  | Temperature field transmitter with HART® protocol iTEMP Field Transmitter HART TMT142B TMT142B-86A21A1+B3C1F1PAZ1 |  | шт | 4 |  |  |  |  | 0 | 0
243 |  | Welded thermowell for a range of industrial applications iTHERM ModuLine TT151 TT151-JFAADAAAA00AAX1A11BAAAEADFA1+SA |  | шт | 4 |  |  |  |  | 0 | 0
244 |  | The vibronic level switch Liquiphant FTL51B FTL51B- BCA4BBFAA2CJA1VCJ+Z1 |  | шт | 2 |  |  |  |  | 0 | 0
Кабельная эстакада
245 |  | Короб металлический длиной 3 м.Монтаж на конструкциях, кронштейнах, по фермам и колоннам |  | м | 30
из них:
245.1 |  | затраты на труд рабочих
в том числе оплата труда рабочих
245.1.1 |  | Затраты труда рабочих (средний разряд работы 3,8). Работы по устройству внутренних и наружных инженерных систем |  | чел.-ч | 9.204 |  | 0 |  |  |  | 0
245.2 |  | машины и механизмы
245.2.1 |  | Краны на автомобильном ходу максимальной грузоподъёмностью 10 т |  | маш.-ч | 0.60255 |  |  | 0 |  |  | 0
245.2.2 |  | Автомобили бортовые грузоподъёмностью до 5 т |  | маш.-ч | 0.60255 |  |  | 0 |  |  | 0
245.2.3 |  | Перфоратор электрический |  | маш.-ч | 0.8343 |  |  | 0 |  |  | 0
245.3 |  | материалы, изделия и конструкции
245.3.1 |  | Болт с гайкой и шайбой ГОСТ ISO 8992-2015 строительный |  | т | 0.00024 |  |  |  | 0 |  | 0
245.3.2 |  | Дюбели распорные полипропиленовые |  | 100 шт. | 0.12 |  |  |  | 0 |  | 0
245.3.3 |  | Скобы двухлапковые ГОСТ Р 51177-2017 |  | 10 шт. | 0.33 |  |  |  | 0 |  | 0
246 |  | Кабельный лоток перфорированный,замкового типа высотой 100 мм, шириной 200 мм |  | шт | 10 |  |  |  |  | 0 | 0
247 |  | Крышка для кабельного и лестничного лотка шириной 200 мм |  | шт | 10 |  |  |  |  | 0 | 0
248 |  | Угол 90гр. горизонтальный |  | шт | 2 |  |  |  |  | 0 | 0
249 |  | Крышка угола 90 градусов горизонтальный |  | шт | 2 |  |  |  |  | 0 | 0
250 |  | Разветвитель Т-образный плавный 100 |  | шт | 3 |  |  |  |  | 0 | 0
251 |  | Крышка разветвителя Т-образного 100 |  | шт | 3 |  |  |  |  | 0 | 0
252 |  | Консоль усиленная, кронштейн КР6 |  | шт | 30 |  |  |  |  | 0 | 0
253 |  | Пластина соединительная |  | шт | 30 |  |  |  |  | 0 | 0
254 |  | Комплект соедиинительный КС |  | шт | 250 |  |  |  |  | 0 | 0
255 |  | Рукав металлический наружным диаметром до 48 мм. Прокладка |  | м | 250
из них:
255.1 |  | затраты на труд рабочих
в том числе оплата труда рабочих
255.1.1 |  | Затраты труда рабочих (средний разряд работы 3,8). Работы по устройству внутренних и наружных инженерных систем |  | чел.-ч | 93.35 |  | 0 |  |  |  | 0
255.2 |  | машины и механизмы
255.2.1 |  | Установки постоянного тока для ручной дуговой сварки |  | маш.-ч | 57.6156 |  |  | 0 |  |  | 0
255.2.2 |  | Краны на автомобильном ходу максимальной грузоподъёмностью 10 т |  | маш.-ч | 0.70813 |  |  | 0 |  |  | 0
255.2.3 |  | Автомобили бортовые грузоподъёмностью до 5 т |  | маш.-ч | 0.70813 |  |  | 0 |  |  | 0
255.2.4 |  | Перфоратор электрический |  | маш.-ч | 14.2912 |  |  | 0 |  |  | 0
255.3 |  | материалы, изделия и конструкции
255.3.1 |  | Проволока стальная термически обработанная, оцинкованная ГОСТ 3282-74 диаметром 3 мм |  | кг | 7.5 |  |  |  | 0 |  | 0
255.3.2 |  | Патрубки |  | 10 шт. | 2.5 |  |  |  | 0 |  | 0
255.3.3 |  | Скобы двухлапковые ГОСТ Р 51177-2017 |  | 10 шт. | 62.5 |  |  |  | 0 |  | 0
255.3.4 |  | Муфты соединительные ГОСТ Р 51177-2017 |  | шт. | 25 |  |  |  | 0 |  | 0
255.3.5 |  | Втулки изолирующие ГОСТ Р 51177-2017 |  | шт. | 25 |  |  |  | 0 |  | 0
255.3.6 |  | Перемычки гибкие, тип ПГС-50 |  | шт. | 12.5 |  |  |  | 0 |  | 0
255.3.7 |  | Электрод типа Э42А, Э46А, Э50А ГОСТ 9467-75, марки УОНИ-13/45 диаметром 4 мм |  | кг | 2.625 |  |  |  | 0 |  | 0
255.3.8 |  | Прокат сортовой стальной горячекатаный полосовой из углеродистой стали ГОСТ 535-2005 шириной от 80 до 200 мм, толщиной от 5 до 60 мм |  | т | 0.12875 |  |  |  | 0 |  | 0
255.3.9 |  | Винт ГОСТ ISO 8992-2015 с полукруглой головкой |  | кг | 5.45 |  |  |  | 0 |  | 0
256 |  | РЗ-Ц-П 25мм |  | м | 250 |  |  |  |  | 0 | 0
257 |  | Труба стальная Ду32 |  | м | 360 |  |  |  |  | 0 | 0
258 |  | Труба ПНД Ду32 |  | м | 950 |  |  |  |  | 0 | 0
Кабельная продукция
259 |  | Кабель до 35 кВ, масса 1 м до 1 кг. Прокладка по установленным конструкциям и лоткам с креплением на поворотах и в конце трассы |  | м кабеля | 2560
из них:
259.1 |  | затраты на труд рабочих
в том числе оплата труда рабочих
259.1.1 |  | Затраты труда рабочих (средний разряд работы 4). Работы по устройству внутренних и наружных инженерных систем |  | чел.-ч | 329.728 |  | 0 |  |  |  | 0
259.2 |  | машины и механизмы
259.2.1 |  | Лебедки электрические тяговым усилием свыше 122,62 до 156,96 кН (16 т) |  | маш.-ч | 90.64 |  |  | 0 |  |  | 0
259.2.2 |  | Домкраты гидравлические грузоподъёмностью свыше 50 до 63 т |  | маш.-ч | 90.64 |  |  | 0 |  |  | 0
259.2.3 |  | Краны на автомобильном ходу максимальной грузоподъёмностью 10 т |  | маш.-ч | 6.9216 |  |  | 0 |  |  | 0
259.2.4 |  | Автомобили бортовые грузоподъёмностью до 5 т |  | маш.-ч | 6.9216 |  |  | 0 |  |  | 0
259.3 |  | материалы, изделия и конструкции
259.3.1 |  | Проволока стальная термически обработанная, оцинкованная ГОСТ 3282-74 диаметром 3 мм |  | кг | 2.56 |  |  |  | 0 |  | 0
259.3.2 |  | Роли свинцовые ГОСТ 89-73 толщиной 1,0 мм |  | т | 0.015872 |  |  |  | 0 |  | 0
259.3.3 |  | Лента монтажная К226 с кнопками |  | 100 м | 0.6272 |  |  |  | 0 |  | 0
259.3.4 |  | Припои оловянно-свинцовые в чушках бессурьмянистые, марка ПОС30 ГОСТ 21930-76 |  | т | 0.006656 |  |  |  | 0 |  | 0
259.3.5 |  | Скобы и накладки для крепления кабеля ГОСТ Р 51177-2017 |  | 10 шт. | 46.08 |  |  |  | 0 |  | 0
259.3.6 |  | Кнопки монтажные ГОСТ Р 51177-2017 |  | 1000 шт. | 0.53248 |  |  |  | 0 |  | 0
259.3.7 |  | Лак битумный БТ-123 ГОСТ Р 52165-2003 |  | кг | 18.432 |  |  |  | 0 |  | 0
259.3.8 |  | Бирки маркировочные |  | 100 шт. | 2.56 |  |  |  | 0 |  | 0
259.3.9 |  | Шуруп ГОСТ 1147-80 с полукруглой головкой |  | кг | 2.816 |  |  |  | 0 |  | 0
260 |  | Контрольный бронированный стальными лентами кабель с медной жилой КВБбШнг 19х1,5 |  | м | 2200 |  |  |  |  | 0 | 0
261 |  | Контрольный бронированный стальными лентами кабель с медной жилой КВБбШнг 4х1,5 |  | м | 360 |  |  |  |  | 0 | 0
Электрика
262 |  | Прибор или аппарат. Установка |  | шт. | 23
из них:
262.1 |  | затраты на труд рабочих
в том числе оплата труда рабочих
262.1.1 |  | Затраты труда рабочих (средний разряд работы 4,2). Работы по устройству внутренних и наружных инженерных систем |  | чел.-ч | 30.5003 |  | 0 |  |  |  | 0
262.2 |  | материалы, изделия и конструкции
262.2.1 |  | Болт с гайкой и шайбой ГОСТ ISO 8992-2015 строительный |  | т | 0.00046 |  |  |  | 0 |  | 0
263 |  | Выключатель автоматический iC60N C 63A 4P |  | шт | 1 |  |  |  |  | 0 | 0
264 |  | Модульный контактор iCT63A 4НО 220/240В АС 50ГЦ |  | шт | 1 |  |  |  |  | 0 | 0
265 |  | Реле контроля напряж 3-фазного питания, 8 A, 2 CO, 380...480VAC |  | шт | 1 |  |  |  |  | 0 | 0
266 |  | КЛЕММНИК ВИНТОВОЙ ПРОХОДНОЙ, СЕЧЕНИЕМ ПРОВОДА 4ММ2, 2 ТОЧКИ ПОДКЛЮЧЕНИЯ |  | шт | 4 |  |  |  |  | 0 | 0
267 |  | КЛЕММНИК ВИНТОВОЙ, С ПРЕДОХР, ДЛЯ 6.3x32ММ, С ИНДИКАТ 12- 30V, 2ТЧК, 6ММ |  | шт | 11 |  |  |  |  | 0 | 0
268 |  | Плавкая вставка G/5x20/5x25/5x30 1А |  | шт | 7 |  |  |  |  | 0 | 0
269 |  | Плавкая вставка G/5x20/5x25/5x30 2А |  | шт | 4 |  |  |  |  | 0 | 0
270 |  | КЛЕММНИК ВИНТОВОЙ ПРОХОДНОЙ, СЕЧЕНИЕМ ПРОВОДА 2,5ММ2, 2 ТОЧКИ ПОДКЛЮЧЕНИЯ |  | шт | 90 |  |  |  |  | 0 | 0
271 |  | Выключатель автоматический iC60N C 32A 4P |  | шт | 1 |  |  |  |  | 0 | 0
272 |  | Выключатель автоматический iC60N C 16A 2P |  | шт | 1 |  |  |  |  | 0 | 0
273 |  | Выключатель автоматический iC60N C 6A 2P |  | шт | 2 |  |  |  |  | 0 | 0
274 |  | Выключатель автоматический iC60N C 2A 3P |  | шт | 15 |  |  |  |  | 0 | 0
275 |  | Выключатель автоматический iC60N C 25A 3P |  | шт | 1 |  |  |  |  | 0 | 0
276 |  | Приборы, масса до 5 кг. Установка на металлоконструкциях, щитах и пультах |  | шт. | 1
из них:
276.1 |  | затраты на труд рабочих
в том числе оплата труда рабочих
276.1.1 |  | Затраты труда рабочих (средний разряд работы 4,2). Работы по монтажу оборудования |  | чел.-ч | 0.6438 |  | 0 |  |  |  | 0
276.2 |  | материалы, изделия и конструкции
276.2.1 |  | Болт с гайкой и шайбой ГОСТ ISO 8992-2015 оцинкованный |  | кг | 0.035 |  |  |  | 0 |  | 0
277 |  | Напольный шкаф Spacial SF с монтажной платой 2000x800x800 |  | шт | 1 |  |  |  |  | 0 | 0
278 |  | Передние и задние панели цоколя 1600x200 |  | шт | 1 |  |  |  |  | 0 | 0
279 |  | 4 боковые панели цоколя 600x200 |  | шт | 1 |  |  |  |  | 0 | 0
Кабельная продукция
280 |  | Кабель силовой, масса 1 м до 1 кг. Монтаж с креплением в местах изменения трассы |  | м кабеля | 1701
из них:
280.1 |  | затраты на труд рабочих
в том числе оплата труда рабочих
280.1.1 |  | Затраты труда рабочих (средний разряд работы 4). Работы по устройству внутренних и наружных инженерных систем |  | чел.-ч | 788.4135 |  | 0 |  |  |  | 0
280.2 |  | машины и механизмы
280.2.1 |  | Лебедки электрические тяговым усилием свыше 122,62 до 156,96 кН (16 т) |  | маш.-ч | 1.752 |  |  | 0 |  |  | 0
280.2.2 |  | Краны на автомобильном ходу максимальной грузоподъёмностью 10 т |  | маш.-ч | 1.314 |  |  | 0 |  |  | 0
280.2.3 |  | Автомобили бортовые грузоподъёмностью до 5 т |  | маш.-ч | 1.314 |  |  | 0 |  |  | 0
280.3 |  | материалы, изделия и конструкции
280.3.1 |  | Проволока из низкоуглеродистой оцинкованной стали первого класса 1Ц, общего назначения, высшего качества, термически обработанная, диаметром 3 мм ГОСТ 3282-74 |  | кг | 0.3402 |  |  |  | 0 |  | 0
280.3.2 |  | Доска необрезная хвойных пород длиной до 6,5 м, любой ширины, толщиной 44 мм и более ГОСТ 8486-86 сорт 3 |  | м3 | 0.5103 |  |  |  | 0 |  | 0
280.3.3 |  | Болт с гайкой и шайбой ГОСТ ISO 8992-2015 строительный |  | т | 0.0086751 |  |  |  | 0 |  | 0
280.3.4 |  | Лента ЛЭТСАР |  | кг | 0.1701 |  |  |  | 0 |  | 0
280.3.5 |  | Трубка термоусаживаемая |  | м | 3.402 |  |  |  | 0 |  | 0
280.3.6 |  | Состав органосиликатный |  | кг | 0.3402 |  |  |  | 0 |  | 0
280.3.7 |  | Труба стальная сварная водогазопроводная легкая ГОСТ 3262-75 размерами 20х2,5 мм |  | м | 27.216 |  |  |  | 0 |  | 0
280.3.8 |  | Скобы и накладки для крепления кабеля ГОСТ Р 51177-2017 |  | 10 шт. | 17.01 |  |  |  | 0 |  | 0
280.3.9 |  | Гвоздь ГОСТ 283-75 строительный |  | кг | 2.5515 |  |  |  | 0 |  | 0
280.3.10 |  | Бирки маркировочные |  | 100 шт. | 3.7422 |  |  |  | 0 |  | 0
280.3.11 |  | Прокладки резиновые (пластина техническая прессованная) |  | кг | 1.701 |  |  |  | 0 |  | 0
281 |  | Кабель силовой бронированный лентами кабель ВБбШв 4х4 мм |  | м | 1701 |  |  |  |  | 0 | 0
Кабельная эстакада
282 |  | Короб металлический длиной 3 м.Монтаж на конструкциях, кронштейнах, по фермам и колоннам |  | м | 30
из них:
282.1 |  | затраты на труд рабочих
в том числе оплата труда рабочих
282.1.1 |  | Затраты труда рабочих (средний разряд работы 3,8). Работы по устройству внутренних и наружных инженерных систем |  | чел.-ч | 9.204 |  | 0 |  |  |  | 0
282.2 |  | машины и механизмы
282.2.1 |  | Краны на автомобильном ходу максимальной грузоподъёмностью 10 т |  | маш.-ч | 0.60255 |  |  | 0 |  |  | 0
282.2.2 |  | Автомобили бортовые грузоподъёмностью до 5 т |  | маш.-ч | 0.60255 |  |  | 0 |  |  | 0
282.2.3 |  | Перфоратор электрический |  | маш.-ч | 0.8343 |  |  | 0 |  |  | 0
282.3 |  | материалы, изделия и конструкции
282.3.1 |  | Болт с гайкой и шайбой ГОСТ ISO 8992-2015 строительный |  | т | 0.00024 |  |  |  | 0 |  | 0
282.3.2 |  | Дюбели распорные полипропиленовые |  | 100 шт. | 0.12 |  |  |  | 0 |  | 0
282.3.3 |  | Скобы двухлапковые ГОСТ Р 51177-2017 |  | 10 шт. | 0.33 |  |  |  | 0 |  | 0
283 |  | Кабельный лоток перфорированный,замкового типа высотой 100 мм, шириной 200 мм |  | шт | 10 |  |  |  |  | 0 | 0
284 |  | Крышка для кабельного и лестничного лотка шириной 200 мм |  | шт | 10 |  |  |  |  | 0 | 0
285 |  | Угол 90гр. горизонтальный |  | шт | 2 |  |  |  |  | 0 | 0
286 |  | Крышка угола 90 градусов горизонтальный |  | шт | 2 |  |  |  |  | 0 | 0
287 |  | Разветвитель Т-образный плавный 100 |  | шт | 3 |  |  |  |  | 0 | 0
288 |  | Крышка разветвителя Т-образного 100 |  | шт | 3 |  |  |  |  | 0 | 0
289 |  | Консоль усиленная, кронштейн КР6 |  | шт | 30 |  |  |  |  | 0 | 0
290 |  | Пластина соединительная |  | шт | 30 |  |  |  |  | 0 | 0
291 |  | Комплект соедиинительный КС |  | шт | 250 |  |  |  |  | 0 | 0
292 |  | Рукав металлический наружным диаметром до 48 мм. Прокладка |  | м | 100
из них:
292.1 |  | затраты на труд рабочих
в том числе оплата труда рабочих
292.1.1 |  | Затраты труда рабочих (средний разряд работы 3,8). Работы по устройству внутренних и наружных инженерных систем |  | чел.-ч | 37.34 |  | 0 |  |  |  | 0
292.2 |  | машины и механизмы
292.2.1 |  | Установки постоянного тока для ручной дуговой сварки |  | маш.-ч | 23.0463 |  |  | 0 |  |  | 0
292.2.2 |  | Краны на автомобильном ходу максимальной грузоподъёмностью 10 т |  | маш.-ч | 0.28325 |  |  | 0 |  |  | 0
292.2.3 |  | Автомобили бортовые грузоподъёмностью до 5 т |  | маш.-ч | 0.28325 |  |  | 0 |  |  | 0
292.2.4 |  | Перфоратор электрический |  | маш.-ч | 5.7165 |  |  | 0 |  |  | 0
292.3 |  | материалы, изделия и конструкции
292.3.1 |  | Проволока стальная термически обработанная, оцинкованная ГОСТ 3282-74 диаметром 3 мм |  | кг | 3 |  |  |  | 0 |  | 0
292.3.2 |  | Патрубки |  | 10 шт. | 1 |  |  |  | 0 |  | 0
292.3.3 |  | Скобы двухлапковые ГОСТ Р 51177-2017 |  | 10 шт. | 25 |  |  |  | 0 |  | 0
292.3.4 |  | Муфты соединительные ГОСТ Р 51177-2017 |  | шт. | 10 |  |  |  | 0 |  | 0
292.3.5 |  | Втулки изолирующие ГОСТ Р 51177-2017 |  | шт. | 10 |  |  |  | 0 |  | 0
292.3.6 |  | Перемычки гибкие, тип ПГС-50 |  | шт. | 5 |  |  |  | 0 |  | 0
292.3.7 |  | Электрод типа Э42А, Э46А, Э50А ГОСТ 9467-75, марки УОНИ-13/45 диаметром 4 мм |  | кг | 1.05 |  |  |  | 0 |  | 0
292.3.8 |  | Прокат сортовой стальной горячекатаный полосовой из углеродистой стали ГОСТ 535-2005 шириной от 80 до 200 мм, толщиной от 5 до 60 мм |  | т | 0.0515 |  |  |  | 0 |  | 0
292.3.9 |  | Винт ГОСТ ISO 8992-2015 с полукруглой головкой |  | кг | 2.18 |  |  |  | 0 |  | 0
293 |  | РЗ-Ц-П 25мм |  | м | 100 |  |  |  |  | 0 | 0
294 |  | Труба стальная Ду32 |  | м | 180 |  |  |  |  | 0 | 0
295 |  | Труба ПНД Ду32 |  | м | 450 |  |  |  |  | 0 | 0
|  | Итого: СИКН причал №1 |  |  |  |  | 0 | 0 | 0 | 0 | 0
из них:
затраты на труд рабочих |  |  |  | USD |  |  | 0 |  |  |  | 0
машины и механизмы |  |  |  | USD |  |  |  | 0 |  |  | 0
материалы, изделия и конструкции |  |  |  | USD |  |  |  |  | 0 |  | 0
оборудование |  |  |  | USD | [5 empty] | 0 | 0
нормативная трудоемкость |  |  |  | чел.-ч | 1676.6833
СИКН причал №3
Оборудование шкафа управления
296 |  | Блок питания и контроля. Монтаж оборудования |  | шт. | 2
из них:
296.1 |  | затраты на труд рабочих
в том числе оплата труда рабочих
296.1.1 |  | Затраты труда рабочих (средний разряд работы 4,4). Работы по монтажу оборудования |  | чел.-ч | 12.875 |  | 0 |  |  |  | 0
296.2 |  | машины и механизмы
296.2.1 |  | Дрели электрические |  | маш.-ч | 0.33475 |  |  | 0 |  |  | 0
296.3 |  | материалы, изделия и конструкции
296.3.1 |  | Гипсовое вяжущее ГОСТ 125-2018 марки Г-3 |  | т | 4e-05 |  |  |  | 0 |  | 0
296.3.2 |  | Канифоль сосновая ГОСТ 19113-84 |  | т | 3.2e-06 |  |  |  | 0 |  | 0
296.3.3 |  | Припои оловянно-свинцовые в чушках бессурьмянистые, марка ПОС40 ГОСТ 21930-76 |  | т | 3.2e-05 |  |  |  | 0 |  | 0
296.3.4 |  | Дюбель полипропиленовый универсальный с шурупами |  | кг | 0.126 |  |  |  | 0 |  | 0
297 |  | Контроллер расхода FloBoss S600+, Корпус, плата процессора, передняя панель с клавиатурой и дисплеем, Сертификация ЕАС, P144 I/O Плата ввода/вывода с мезонином, P144 I/O Плата ввода/вывода с мезонином, P154 Плата прувера с мезонином, Присоединительный комплект для трех плат вв/вывода или платы прувера None |  | шт | 2 |  |  |  |  | 0 | 0
298 |  | Прибор или аппарат. Установка |  | шт. | 4
из них:
298.1 |  | затраты на труд рабочих
в том числе оплата труда рабочих
298.1.1 |  | Затраты труда рабочих (средний разряд работы 4,2). Работы по устройству внутренних и наружных инженерных систем |  | чел.-ч | 5.3044 |  | 0 |  |  |  | 0
298.2 |  | материалы, изделия и конструкции
298.2.1 |  | Болт с гайкой и шайбой ГОСТ ISO 8992-2015 строительный |  | т | 8e-05 |  |  |  | 0 |  | 0
299 |  | Конфигурационный комплект Config 600 Lite+ S600LITEPLUS |  | шт | 1 |  |  |  |  | 0 | 0
300 |  | Загрузочный кабель для FloBoss S600+ |  | шт | 1 |  |  |  |  | 0 | 0
301 |  | Промышленный ПК IPC527G (Box PC), SIMATIC IPC 2x Gigabit Ethernet (IE/PN); 1x DisplayPort, 1x VGA; 4xUSB3.0; 2x RS232/485/422 (можно выбрать); питание ~100/240 В; ECCN: 5A992 AL: N |  | шт | 2 |  |  |  |  | 0 | 0
302 |  | Коммутатор Switch 24 ports TP-Link T1500-28PCT (TL-SL2428P) |  | шт | 1 |  |  |  |  | 0 | 0
303 |  | Медиаконвектор D-Link DMC-F60SC/E |  | шт | 2 |  |  |  |  | 0 | 0
304 |  | Монитор 24д. Dell S2422HG, Black,VA,1920 1080 165Hz, 350кд/м2, 3000:1, H/V:178, 4ms, 2xHDMI, DP |  | шт | 2 |  |  |  |  | 0 | 0
305 |  | Кабель DisplayPort UGREEN DP102,10212,3m m-m |  | шт | 2 |  |  |  |  | 0 | 0
306 |  | Клавиатура Rapoo X1800S Wireless, Black, USB+мышь |  | шт | 1 |  |  |  |  | 0 | 0
307 |  | Колонки Sven 314 (2.0)-Black, 4 Вт(2х4) RMS, 100Hz-20kHz |  | шт | 2 |  |  |  |  | 0 | 0
308 |  | Принтер Canon LBP-236dw,A4,38ppm,1200x1200dpi,1024MB,4000 стр/мес, WI- FI, LAN,White |  | шт | 1 |  |  |  |  | 0 | 0
309 |  | Microsoft Professional Russian Kazakhstan Only Medialess |  | шт | 1 |  |  |  |  | 0 | 0
310 |  | Microsoft Office Home and business 2021, 1ПК, 32bit/x64, Russian Kazakhstan Only Medialess |  | шт | 1 |  |  |  |  | 0 | 0
311 |  | Универсальный источник бесперебойного питания. Монтаж оборудования |  | шт. | 7
из них:
311.1 |  | затраты на труд рабочих
в том числе оплата труда рабочих
311.1.1 |  | Затраты труда рабочих (средний разряд работы 4). Работы по устройству внутренних и наружных инженерных систем |  | чел.-ч | 18.025 |  | 0 |  |  |  | 0
311.2 |  | материалы, изделия и конструкции
311.2.1 |  | Алюминиевый сплав литейный(силумин) в чушках марки АК5М2 ГОСТ 1583-93 |  | т | 0.00021 |  |  |  | 0 |  | 0
311.2.2 |  | Вода дистиллированная ГОСТ 6709-72 |  | кг | 19.6 |  |  |  | 0 |  | 0
311.2.3 |  | Кислота серная аккумуляторная высшего сорта ГОСТ 667-73 |  | т | 0.007 |  |  |  | 0 |  | 0
311.2.4 |  | Натр едкий (сода каустическая) технический марки ТР ГОСТ 2263-79 |  | т | 0.00077 |  |  |  | 0 |  | 0
312 |  | Источник бесперебойного питания со встроенным блоком питания. Входное напряжение 10VAC...240VAC, выходные характеристики: 22,5VDC...29,5VDC при работе от сети |  | шт | 1 |  |  |  |  | 0 | 0
313 |  | Модуль резервирования питания 40А |  | шт | 2 |  |  |  |  | 0 | 0
314 |  | Блок питания универсал 1-фазный 24В 10А |  | шт | 4 |  |  |  |  | 0 | 0
315 |  | Прибор или аппарат. Установка |  | шт. | 232
из них:
315.1 |  | затраты на труд рабочих
в том числе оплата труда рабочих
315.1.1 |  | Затраты труда рабочих (средний разряд работы 4,2). Работы по устройству внутренних и наружных инженерных систем |  | чел.-ч | 307.6552 |  | 0 |  |  |  | 0
315.2 |  | материалы, изделия и конструкции
315.2.1 |  | Болт с гайкой и шайбой ГОСТ ISO 8992-2015 строительный |  | т | 0.00464 |  |  |  | 0 |  | 0
316 |  | DIN-рейка симметричная 2м 7,5Х35 перфорированная |  | шт | 7 |  |  |  |  | 0 | 0
317 |  | Автоматический выключатель iC60N C 16A 2P |  | шт | 2 |  |  |  |  | 0 | 0
318 |  | Автоматический выключатель iC60N C 10A 2P |  | шт | 4 |  |  |  |  | 0 | 0
319 |  | КЛЕММНИК ВИНТОВОЙ ПРОХОДНОЙ, СЕЧЕНИЕМ ПРОВОДА 2,5ММ2, 2ВХ/2ВЫХ СЕРЫЙ |  | шт | 50 |  |  |  |  | 0 | 0
320 |  | КЛЕММНИК ВИНТОВОЙ ПРОХОДНОЙ, СЕЧЕНИЕМ ПРОВОДА 2,5ММ2, 2ВХ/2ВЫХ СЕРЫЙ |  | шт | 50 |  |  |  |  | 0 | 0
321 |  | КЛЕММНИК ВИНТОВОЙ ПРОХОДНОЙ, СЕЧЕНИЕМ ПРОВОДА 2,5ММ2, 2 ТОЧКИ ПОДКЛЮЧЕНИЯ |  | шт | 32 |  |  |  |  | 0 | 0
322 |  | КЛЕММНИК ВИНТОВОЙ ПРОХОДНОЙ, СЕЧЕНИЕМ ПРОВОДА 2,5ММ2, 2 ТОЧКИ ПОДКЛЮЧЕНИЯ |  | шт | 32 |  |  |  |  | 0 | 0
323 |  | КЛЕММНИК ВИНТОВОЙ ПРОХОДНОЙ, СЕЧЕНИЕМ ПРОВОДА 2,5ММ2, 2 ТОЧКИ ПОДКЛЮЧЕНИЯ |  | шт | 32 |  |  |  |  | 0 | 0
324 |  | КЛЕММНИК ВИНТОВОЙ ПРОХОДНОЙ, СЕЧЕНИЕМ ПРОВОДА 2,5ММ2, 2 ТОЧКИ ПОДКЛЮЧЕНИЯ |  | шт | 16 |  |  |  |  | 0 | 0
325 |  | КЛЕММНИК ВИНТОВОЙ ПРОХОДНОЙ, СЕЧЕНИЕМ ПРОВОДА 2,5ММ2, 2 ТОЧКИ ПОДКЛЮЧЕНИЯ |  | шт | 16 |  |  |  |  | 0 | 0
326 |  | КЛЕММНИК ВИНТОВОЙ ПРОХОДНОЙ, СЕЧЕНИЕМ ПРОВОДА 2,5ММ2, 2 ТОЧКИ ПОДКЛЮЧЕНИЯ |  | шт | 48 |  |  |  |  | 0 | 0
327 |  | Интерфейстное реле с тонким интерфейсом в сборе, 6 A, 1 CO, с LED, с защитным модулем, винтовые зажимы, 24 V AC/DC |  | шт | 144 |  |  |  |  | 0 | 0
328 |  | Барьер искрозащиты для AI сигналов 4-20 мА с HART. 2 канала |  | шт | 8 |  |  |  |  | 0 | 0
329 |  | Барьер искрозащиты для AI сигналов 4-20 мА c HART. 1 вход 2 выхода |  | шт | 8 |  |  |  |  | 0 | 0
330 |  | Интерфейстное реле с тонким интерфейсом в сборе, 6 A, 1 CO, с LED, с защитным модулем, винтовые зажимы, 230 V AC/DC |  | шт | 10 |  |  |  |  | 0 | 0
331 |  | EcoStruxure Control Expert e-license Extra Large - Single |  | шт | 1 |  |  |  |  | 0 | 0
332 |  | PLC 4 slots Ethernet backplane |  | шт | 2 |  |  |  |  | 0 | 0
333 |  | 5 PLC Rack protective covers |  | шт | 2 |  |  |  |  | 0 | 0
334 |  | M580 CPU redundant Level 4 with remote and distributed I/O |  | шт | 2 |  |  |  |  | 0 | 0
335 |  | RJ45 HSBY link |  | шт | 2 |  |  |  |  | 0 | 0
336 |  | Блок питания ~220В, standard |  | шт | 2 |  |  |  |  | 0 | 0
337 |  | M580 I/O Scanner Module, IP Forwarding, Ethernet/IP Modbus TCP, 3 ports - Coated |  | шт | 2 |  |  |  |  | 0 | 0
338 |  | PLC 8 slots Ethernet backplane |  | шт | 2 |  |  |  |  | 0 | 0
339 |  | X80 Performance Ethernet Drop adapter, Ethernet Backpane |  | шт | 2 |  |  |  |  | 0 | 0
340 |  | X80 AC Power Supply Module, 100…240 V AC, 36W |  | шт | 2 |  |  |  |  | 0 | 0
341 |  | X80 Analog HART Input Module, 8 channels |  | шт | 2 |  |  |  |  | 0 | 0
342 |  | 20-way removable terminal block with screw clamp |  | шт | 6 |  |  |  |  | 0 | 0
343 |  | X80 Analog HART Output Module, 4 channels |  | шт | 1 |  |  |  |  | 0 | 0
344 |  | X80 Digital Output Module, 16 channels, 24 V DC, Positive |  | шт | 3 |  |  |  |  | 0 | 0
345 |  | X80 Digital Input Module, 32 channels, 24 V DC, Positive (sink) |  | шт | 3 |  |  |  |  | 0 | 0
346 |  | 10 m pre-equipped cable with 1 connector and 2 free wires |  | шт | 3 |  |  |  |  | 0 | 0
347 |  | X80 Serial Link Module, Modbus RTU, 2 isolated R5485 or 2 non isolated RS232 ports |  | шт | 1 |  |  |  |  | 0 | 0
348 |  | 3 meters RS 485 corset (RJ45, flying leads) |  | шт | 2 |  |  |  |  | 0 | 0
349 |  | КЛЕММНИК ВИНТОВОЙ, С ПРЕДОХР, ДЛЯ 6.3x32ММ, С ИНДИКАТ 12- 30V, 2ТЧК, 6ММ |  | шт | 150 |  |  |  |  | 0 | 0
350 |  | КЛЕММНИК ВИНТОВОЙ, С ПРЕДОХР, ДЛЯ 6.3x32ММ, СО СВТД 110- 250V, 2ТЧК, 6ММ |  | шт | 20 |  |  |  |  | 0 | 0
351 |  | Приборы, масса до 5 кг. Установка на металлоконструкциях, щитах и пультах |  | шт. | 1
из них:
351.1 |  | затраты на труд рабочих
в том числе оплата труда рабочих
351.1.1 |  | Затраты труда рабочих (средний разряд работы 4,2). Работы по монтажу оборудования |  | чел.-ч | 0.6438 |  | 0 |  |  |  | 0
351.2 |  | материалы, изделия и конструкции
351.2.1 |  | Болт с гайкой и шайбой ГОСТ ISO 8992-2015 оцинкованный |  | кг | 0.035 |  |  |  | 0 |  | 0
352 |  | Напольный шкаф Spacial SF с двустворчатой дверью с монтажной платой 2000x1600x600 |  | шт | 1 |  |  |  |  | 0 | 0
353 |  | Передние и задние панели цоколя 1600x200 |  | шт | 1 |  |  |  |  | 0 | 0
354 |  | 4 боковые панели цоколя 600x200 |  | шт | 1 |  |  |  |  | 0 | 0
355 |  | AVEVA Plant SCADA 2023 R2 Server 10000 Tags |  | шт | 1 |  |  |  |  | 0 | 0
356 |  | AVEVA Plant SCADA 2023 R2 Control Client 10000 Tags |  | шт | 1 |  |  |  |  | 0 | 0
357 |  | AVEVA Plant SCADA 2023 R2 View-Only Client Unlimited Tags |  | шт | 5 |  |  |  |  | 0 | 0
358 |  | Провод ПВ 2,5 красный |  | шт | 200 |  |  |  |  | 0 | 0
359 |  | Провод ПВ 2,5 крчерный |  | шт | 200 |  |  |  |  | 0 | 0
360 |  | Провод ПВ 2,5 зеленый |  | шт | 200 |  |  |  |  | 0 | 0
361 |  | Провод ПВ 1,5 красный |  | шт | 200 |  |  |  |  | 0 | 0
362 |  | Провод ПВ 1,5 крчерный |  | шт | 200 |  |  |  |  | 0 | 0
363 |  | Провод ПВ 1,5 зеленый |  | шт | 200 |  |  |  |  | 0 | 0
Приборы КИПиА
364 |  | Прибор или аппарат. Установка |  | шт. | 20
из них:
364.1 |  | затраты на труд рабочих
в том числе оплата труда рабочих
364.1.1 |  | Затраты труда рабочих (средний разряд работы 4,2). Работы по устройству внутренних и наружных инженерных систем |  | чел.-ч | 26.522 |  | 0 |  |  |  | 0
364.2 |  | материалы, изделия и конструкции
364.2.1 |  | Болт с гайкой и шайбой ГОСТ ISO 8992-2015 строительный |  | т | 0.0004 |  |  |  | 0 |  | 0
365 |  | Differential pressure transmitter rDeltabar PMD75B; PMD75B- BBBAEBH37HCASAJA1B+F1MCNTNZZ1 |  | шт | 2 |  |  |  |  | 0 | 0
366 |  | Pressure transmitter Cerabar PMP71B PMP71B- BBBAEBH6AA3WCA1VWJA1+AIF1MCNPZ1 |  | шт | 4 |  |  |  |  | 0 | 0
367 |  | Intrinsically Safe Temperature Sensor iTHERM ModuLine TM131 TM131- 86ADBAA2AX1CAAC1AH3EA1+SATAZ1 |  | шт | 4 |  |  |  |  | 0 | 0
368 |  | Temperature field transmitter with HART® protocol iTEMP Field Transmitter HART TMT142B TMT142B-86A21A1+B3C1F1PAZ1 |  | шт | 4 |  |  |  |  | 0 | 0
369 |  | Welded thermowell for a range of industrial applications iTHERM ModuLine TT151 TT151-JFAADAAAA00AAX1A11BAAAEADFA1+SA |  | шт | 4 |  |  |  |  | 0 | 0
370 |  | The vibronic level switch Liquiphant FTL51B FTL51B- BCA4BBFAA2CJA1VCJ+Z1 |  | шт | 2 |  |  |  |  | 0 | 0
Кабельная эстакада
371 |  | Короб металлический длиной 3 м.Монтаж на конструкциях, кронштейнах, по фермам и колоннам |  | м | 30
из них:
371.1 |  | затраты на труд рабочих
в том числе оплата труда рабочих
371.1.1 |  | Затраты труда рабочих (средний разряд работы 3,8). Работы по устройству внутренних и наружных инженерных систем |  | чел.-ч | 9.204 |  | 0 |  |  |  | 0
371.2 |  | машины и механизмы
в том числе оплата труда машинистов
371.2.1 |  | Краны на автомобильном ходу максимальной грузоподъёмностью 10 т |  | маш.-ч | 0.60255 |  |  | 0 |  |  | 0
371.2.2 |  | Автомобили бортовые грузоподъёмностью до 5 т |  | маш.-ч | 0.60255 |  |  | 0 |  |  | 0
371.2.3 |  | Перфоратор электрический |  | маш.-ч | 0.8343 |  |  | 0 |  |  | 0
371.3 |  | материалы, изделия и конструкции
371.3.1 |  | Болт с гайкой и шайбой ГОСТ ISO 8992-2015 строительный |  | т | 0.00024 |  |  |  | 0 |  | 0
371.3.2 |  | Дюбели распорные полипропиленовые |  | 100 шт. | 0.12 |  |  |  | 0 |  | 0
371.3.3 |  | Скобы двухлапковые ГОСТ Р 51177-2017 |  | 10 шт. | 0.33 |  |  |  | 0 |  | 0
372 |  | Кабельный лоток перфорированный,замкового типа высотой 100 мм, шириной 200 мм |  | шт | 10 |  |  |  |  | 0 | 0
373 |  | Крышка для кабельного и лестничного лотка шириной 200 мм |  | шт | 10 |  |  |  |  | 0 | 0
374 |  | Угол 90гр. горизонтальный |  | шт | 2 |  |  |  |  | 0 | 0
375 |  | Крышка угола 90 градусов горизонтальный |  | шт | 2 |  |  |  |  | 0 | 0
376 |  | Разветвитель Т-образный плавный 100 |  | шт | 3 |  |  |  |  | 0 | 0
377 |  | Крышка разветвителя Т-образного 100 |  | шт | 3 |  |  |  |  | 0 | 0
378 |  | Консоль усиленная, кронштейн КР6 |  | шт | 30 |  |  |  |  | 0 | 0
379 |  | Пластина соединительная |  | шт | 30 |  |  |  |  | 0 | 0
380 |  | Комплект соедиинительный КС |  | шт | 250 |  |  |  |  | 0 | 0
381 |  | Рукав металлический наружным диаметром до 48 мм. Прокладка |  | м | 250
из них:
381.1 |  | затраты на труд рабочих
в том числе оплата труда рабочих
381.1.1 |  | Затраты труда рабочих (средний разряд работы 3,8). Работы по устройству внутренних и наружных инженерных систем |  | чел.-ч | 93.35 |  | 0 |  |  |  | 0
381.2 |  | машины и механизмы
в том числе оплата труда машинистов
381.2.1 |  | Установки постоянного тока для ручной дуговой сварки |  | маш.-ч | 57.6156 |  |  | 0 |  |  | 0
381.2.2 |  | Краны на автомобильном ходу максимальной грузоподъёмностью 10 т |  | маш.-ч | 0.70813 |  |  | 0 |  |  | 0
381.2.3 |  | Автомобили бортовые грузоподъёмностью до 5 т |  | маш.-ч | 0.70813 |  |  | 0 |  |  | 0
381.2.4 |  | Перфоратор электрический |  | маш.-ч | 14.2912 |  |  | 0 |  |  | 0
381.3 |  | материалы, изделия и конструкции
381.3.1 |  | Проволока стальная термически обработанная, оцинкованная ГОСТ 3282-74 диаметром 3 мм |  | кг | 7.5 |  |  |  | 0 |  | 0
381.3.2 |  | Патрубки |  | 10 шт. | 2.5 |  |  |  | 0 |  | 0
381.3.3 |  | Скобы двухлапковые ГОСТ Р 51177-2017 |  | 10 шт. | 62.5 |  |  |  | 0 |  | 0
381.3.4 |  | Муфты соединительные ГОСТ Р 51177-2017 |  | шт. | 25 |  |  |  | 0 |  | 0
381.3.5 |  | Втулки изолирующие ГОСТ Р 51177-2017 |  | шт. | 25 |  |  |  | 0 |  | 0
381.3.6 |  | Перемычки гибкие, тип ПГС-50 |  | шт. | 12.5 |  |  |  | 0 |  | 0
381.3.7 |  | Электрод типа Э42А, Э46А, Э50А ГОСТ 9467-75, марки УОНИ-13/45 диаметром 4 мм |  | кг | 2.625 |  |  |  | 0 |  | 0
381.3.8 |  | Прокат сортовой стальной горячекатаный полосовой из углеродистой стали ГОСТ 535-2005 шириной от 80 до 200 мм, толщиной от 5 до 60 мм |  | т | 0.12875 |  |  |  | 0 |  | 0
381.3.9 |  | Винт ГОСТ ISO 8992-2015 с полукруглой головкой |  | кг | 5.45 |  |  |  | 0 |  | 0
382 |  | РЗ-Ц-П 25мм |  | м | 250 |  |  |  |  | 0 | 0
383 |  | Труба стальная Ду32 |  | м | 360 |  |  |  |  | 0 | 0
384 |  | Труба ПНД Ду32 |  | м | 950 |  |  |  |  | 0 | 0
Кабельная продукция
385 |  | Кабель до 35 кВ, масса 1 м до 1 кг. Прокладка по установленным конструкциям и лоткам с креплением на поворотах и в конце трассы |  | м кабеля | 2460
из них:
385.1 |  | затраты на труд рабочих
в том числе оплата труда рабочих
385.1.1 |  | Затраты труда рабочих (средний разряд работы 4). Работы по устройству внутренних и наружных инженерных систем |  | чел.-ч | 316.848 |  | 0 |  |  |  | 0
385.2 |  | машины и механизмы
в том числе оплата труда машинистов
385.2.1 |  | Лебедки электрические тяговым усилием свыше 122,62 до 156,96 кН (16 т) |  | маш.-ч | 87.0994 |  |  | 0 |  |  | 0
385.2.2 |  | Домкраты гидравлические грузоподъёмностью свыше 50 до 63 т |  | маш.-ч | 87.0994 |  |  | 0 |  |  | 0
385.2.3 |  | Краны на автомобильном ходу максимальной грузоподъёмностью 10 т |  | маш.-ч | 6.6512 |  |  | 0 |  |  | 0
385.2.4 |  | Автомобили бортовые грузоподъёмностью до 5 т |  | маш.-ч | 6.6512 |  |  | 0 |  |  | 0
385.3 |  | материалы, изделия и конструкции
385.3.1 |  | Проволока стальная термически обработанная, оцинкованная ГОСТ 3282-74 диаметром 3 мм |  | кг | 2.46 |  |  |  | 0 |  | 0
385.3.2 |  | Роли свинцовые ГОСТ 89-73 толщиной 1,0 мм |  | т | 0.015252 |  |  |  | 0 |  | 0
385.3.3 |  | Лента монтажная К226 с кнопками |  | 100 м | 0.6027 |  |  |  | 0 |  | 0
385.3.4 |  | Припои оловянно-свинцовые в чушках бессурьмянистые, марка ПОС30 ГОСТ 21930-76 |  | т | 0.006396 |  |  |  | 0 |  | 0
385.3.5 |  | Скобы и накладки для крепления кабеля ГОСТ Р 51177-2017 |  | 10 шт. | 44.28 |  |  |  | 0 |  | 0
385.3.6 |  | Кнопки монтажные ГОСТ Р 51177-2017 |  | 1000 шт. | 0.51168 |  |  |  | 0 |  | 0
385.3.7 |  | Лак битумный БТ-123 ГОСТ Р 52165-2003 |  | кг | 17.712 |  |  |  | 0 |  | 0
385.3.8 |  | Бирки маркировочные |  | 100 шт. | 2.46 |  |  |  | 0 |  | 0
385.3.9 |  | Шуруп ГОСТ 1147-80 с полукруглой головкой |  | кг | 2.706 |  |  |  | 0 |  | 0
386 |  | Контрольный бронированный стальными лентами кабель с медной жилой КВБбШнг 19х1,5 |  | м | 2100 |  |  |  |  | 0 | 0
387 |  | Контрольный бронированный стальными лентами кабель с медной жилой КВБбШнг 4х1,5 |  | м | 360 |  |  |  |  | 0 | 0
Электрика
388 |  | Прибор или аппарат. Установка |  | шт. | 23
из них:
388.1 |  | затраты на труд рабочих
в том числе оплата труда рабочих
388.1.1 |  | Затраты труда рабочих (средний разряд работы 4,2). Работы по устройству внутренних и наружных инженерных систем |  | чел.-ч | 30.5003 |  | 0 |  |  |  | 0
388.2 |  | материалы, изделия и конструкции
388.2.1 |  | Болт с гайкой и шайбой ГОСТ ISO 8992-2015 строительный |  | т | 0.00046 |  |  |  | 0 |  | 0
389 |  | Выключатель автоматический iC60N C 63A 4P |  | шт | 1 |  |  |  |  | 0 | 0
390 |  | Модульный контактор iCT63A 4НО 220/240В АС 50ГЦ |  | шт | 1 |  |  |  |  | 0 | 0
391 |  | Реле контроля напряж 3-фазного питания, 8 A, 2 CO, 380...480VAC |  | шт | 1 |  |  |  |  | 0 | 0
392 |  | КЛЕММНИК ВИНТОВОЙ ПРОХОДНОЙ, СЕЧЕНИЕМ ПРОВОДА 4ММ2, 2 ТОЧКИ ПОДКЛЮЧЕНИЯ |  | шт | 4 |  |  |  |  | 0 | 0
393 |  | КЛЕММНИК ВИНТОВОЙ, С ПРЕДОХР, ДЛЯ 6.3x32ММ, С ИНДИКАТ 12- 30V, 2ТЧК, 6ММ |  | шт | 11 |  |  |  |  | 0 | 0
394 |  | Плавкая вставка G/5x20/5x25/5x30 1А |  | шт | 7 |  |  |  |  | 0 | 0
395 |  | Плавкая вставка G/5x20/5x25/5x30 2А |  | шт | 4 |  |  |  |  | 0 | 0
396 |  | КЛЕММНИК ВИНТОВОЙ ПРОХОДНОЙ, СЕЧЕНИЕМ ПРОВОДА 2,5ММ2, 2 ТОЧКИ ПОДКЛЮЧЕНИЯ |  | шт | 90 |  |  |  |  | 0 | 0
397 |  | Выключатель автоматический iC60N C 32A 4P |  | шт | 1 |  |  |  |  | 0 | 0
398 |  | Выключатель автоматический iC60N C 16A 2P |  | шт | 1 |  |  |  |  | 0 | 0
399 |  | Выключатель автоматический iC60N C 6A 2P |  | шт | 2 |  |  |  |  | 0 | 0
400 |  | Выключатель автоматический iC60N C 2A 3P |  | шт | 15 |  |  |  |  | 0 | 0
401 |  | Выключатель автоматический iC60N C 25A 3P |  | шт | 1 |  |  |  |  | 0 | 0
402 |  | Приборы, масса до 5 кг. Установка на металлоконструкциях, щитах и пультах |  | шт. | 1
из них:
402.1 |  | затраты на труд рабочих
в том числе оплата труда рабочих
402.1.1 |  | Затраты труда рабочих (средний разряд работы 4,2). Работы по монтажу оборудования |  | чел.-ч | 0.6438 |  | 0 |  |  |  | 0
402.2 |  | материалы, изделия и конструкции
402.2.1 |  | Болт с гайкой и шайбой ГОСТ ISO 8992-2015 оцинкованный |  | кг | 0.035 |  |  |  | 0 |  | 0
403 |  | Напольный шкаф Spacial SF с монтажной платой 2000x800x800 |  | шт | 1 |  |  |  |  | 0 | 0
404 |  | Передние и задние панели цоколя 1600x200 |  | шт | 1 |  |  |  |  | 0 | 0
405 |  | 4 боковые панели цоколя 600x200 |  | шт | 1 |  |  |  |  | 0 | 0
Кабельная продукция
406 |  | Кабель силовой, масса 1 м до 1 кг. Монтаж с креплением в местах изменения трассы |  | м кабеля | 1 500
из них:
406.1 |  | затраты на труд рабочих
в том числе оплата труда рабочих
406.1.1 |  | Затраты труда рабочих (средний разряд работы 4). Работы по устройству внутренних и наружных инженерных систем |  | чел.-ч | 695.25 |  | 0 |  |  |  | 0
406.2 |  | машины и механизмы
в том числе оплата труда машинистов
406.2.1 |  | Лебедки электрические тяговым усилием свыше 122,62 до 156,96 кН (16 т) |  | маш.-ч | 1.545 |  |  | 0 |  |  | 0
406.2.2 |  | Краны на автомобильном ходу максимальной грузоподъёмностью 10 т |  | маш.-ч | 1.1587 |  |  | 0 |  |  | 0
406.2.3 |  | Автомобили бортовые грузоподъёмностью до 5 т |  | маш.-ч | 1.1587 |  |  | 0 |  |  | 0
406.3 |  | материалы, изделия и конструкции
406.3.1 |  | Проволока из низкоуглеродистой оцинкованной стали первого класса 1Ц, общего назначения, высшего качества, термически обработанная, диаметром 3 мм ГОСТ 3282-74 |  | кг | 0.3 |  |  |  | 0 |  | 0
406.3.2 |  | Доска необрезная хвойных пород длиной до 6,5 м, любой ширины, толщиной 44 мм и более ГОСТ 8486-86 сорт 3 |  | м3 | 0.45 |  |  |  | 0 |  | 0
406.3.3 |  | Болт с гайкой и шайбой ГОСТ ISO 8992-2015 строительный |  | т | 0.00765 |  |  |  | 0 |  | 0
406.3.4 |  | Лента ЛЭТСАР |  | кг | 0.15 |  |  |  | 0 |  | 0
406.3.5 |  | Трубка термоусаживаемая |  | м | 3 |  |  |  | 0 |  | 0
406.3.6 |  | Состав органосиликатный |  | кг | 0.3 |  |  |  | 0 |  | 0
406.3.7 |  | Труба стальная сварная водогазопроводная легкая ГОСТ 3262-75 размерами 20х2,5 мм |  | м | 24 |  |  |  | 0 |  | 0
406.3.8 |  | Скобы и накладки для крепления кабеля ГОСТ Р 51177-2017 |  | 10 шт. | 15 |  |  |  | 0 |  | 0
406.3.9 |  | Гвоздь ГОСТ 283-75 строительный |  | кг | 2.25 |  |  |  | 0 |  | 0
406.3.10 |  | Бирки маркировочные |  | 100 шт. | 3.3 |  |  |  | 0 |  | 0
406.3.11 |  | Прокладки резиновые (пластина техническая прессованная) |  | кг | 1.5 |  |  |  | 0 |  | 0
407 |  | Кабель силовой бронированный лентами кабель ВБбШв 4х4 мм |  | м | 1500 |  |  |  |  | 0 | 0
Кабельная эстакада
408 |  | Короб металлический длиной 3 м.Монтаж на конструкциях, кронштейнах, по фермам и колоннам |  | м | 30
из них:
408.1 |  | затраты на труд рабочих
в том числе оплата труда рабочих
408.1.1 |  | Затраты труда рабочих (средний разряд работы 3,8). Работы по устройству внутренних и наружных инженерных систем |  | чел.-ч | 9.204 |  | 0 |  |  |  | 0
408.2 |  | машины и механизмы
в том числе оплата труда машинистов
408.2.1 |  | Краны на автомобильном ходу максимальной грузоподъёмностью 10 т |  | маш.-ч | 0.60255 |  |  | 0 |  |  | 0
408.2.2 |  | Автомобили бортовые грузоподъёмностью до 5 т |  | маш.-ч | 0.60255 |  |  | 0 |  |  | 0
408.2.3 |  | Перфоратор электрический |  | маш.-ч | 0.8343 |  |  | 0 |  |  | 0
408.3 |  | материалы, изделия и конструкции
408.3.1 |  | Болт с гайкой и шайбой ГОСТ ISO 8992-2015 строительный |  | т | 0.00024 |  |  |  | 0 |  | 0
408.3.2 |  | Дюбели распорные полипропиленовые |  | 100 шт. | 0.12 |  |  |  | 0 |  | 0
408.3.3 |  | Скобы двухлапковые ГОСТ Р 51177-2017 |  | 10 шт. | 0.33 |  |  |  | 0 |  | 0
409 |  | Кабельный лоток перфорированный,замкового типа высотой 100 мм, шириной 200 мм |  | шт | 10 |  |  |  |  | 0 | 0
410 |  | Крышка для кабельного и лестничного лотка шириной 200 мм |  | шт | 10 |  |  |  |  | 0 | 0
411 |  | Угол 90гр. горизонтальный |  | шт | 2 |  |  |  |  | 0 | 0
412 |  | Крышка угола 90 градусов горизонтальный |  | шт | 2 |  |  |  |  | 0 | 0
413 |  | Разветвитель Т-образный плавный 100 |  | шт | 3 |  |  |  |  | 0 | 0
414 |  | Крышка разветвителя Т-образного 100 |  | шт | 3 |  |  |  |  | 0 | 0
415 |  | Консоль усиленная, кронштейн КР6 |  | шт | 30 |  |  |  |  | 0 | 0
416 |  | Пластина соединительная |  | шт | 30 |  |  |  |  | 0 | 0
417 |  | Комплект соедиинительный КС |  | шт | 250 |  |  |  |  | 0 | 0
418 |  | Рукав металлический наружным диаметром до 48 мм. Прокладка |  | м | 100
из них:
418.1 |  | затраты на труд рабочих
в том числе оплата труда рабочих
418.1.1 |  | Затраты труда рабочих (средний разряд работы 3,8). Работы по устройству внутренних и наружных инженерных систем |  | чел.-ч | 37.34 |  | 0 |  |  |  | 0
418.2 |  | машины и механизмы
в том числе оплата труда машинистов
418.2.1 |  | Установки постоянного тока для ручной дуговой сварки |  | маш.-ч | 23.0463 |  |  | 0 |  |  | 0
418.2.2 |  | Краны на автомобильном ходу максимальной грузоподъёмностью 10 т |  | маш.-ч | 0.28325 |  |  | 0 |  |  | 0
418.2.3 |  | Автомобили бортовые грузоподъёмностью до 5 т |  | маш.-ч | 0.28325 |  |  | 0 |  |  | 0
418.2.4 |  | Перфоратор электрический |  | маш.-ч | 5.7165 |  |  | 0 |  |  | 0
418.3 |  | материалы, изделия и конструкции
418.3.1 |  | Проволока стальная термически обработанная, оцинкованная ГОСТ 3282-74 диаметром 3 мм |  | кг | 3 |  |  |  | 0 |  | 0
418.3.2 |  | Патрубки |  | 10 шт. | 1 |  |  |  | 0 |  | 0
418.3.3 |  | Скобы двухлапковые ГОСТ Р 51177-2017 |  | 10 шт. | 25 |  |  |  | 0 |  | 0
418.3.4 |  | Муфты соединительные ГОСТ Р 51177-2017 |  | шт. | 10 |  |  |  | 0 |  | 0
418.3.5 |  | Втулки изолирующие ГОСТ Р 51177-2017 |  | шт. | 10 |  |  |  | 0 |  | 0
418.3.6 |  | Перемычки гибкие, тип ПГС-50 |  | шт. | 5 |  |  |  | 0 |  | 0
418.3.7 |  | Электрод типа Э42А, Э46А, Э50А ГОСТ 9467-75, марки УОНИ-13/45 диаметром 4 мм |  | кг | 1.05 |  |  |  | 0 |  | 0
418.3.8 |  | Прокат сортовой стальной горячекатаный полосовой из углеродистой стали ГОСТ 535-2005 шириной от 80 до 200 мм, толщиной от 5 до 60 мм |  | т | 0.0515 |  |  |  | 0 |  | 0
418.3.9 |  | Винт ГОСТ ISO 8992-2015 с полукруглой головкой |  | кг | 2.18 |  |  |  | 0 |  | 0
419 |  | РЗ-Ц-П 25мм |  | м | 100 |  |  |  |  | 0 | 0
420 |  | Труба стальная Ду32 |  | м | 180 |  |  |  |  | 0 | 0
421 |  | Труба ПНД Ду32 |  | м | 450 |  |  |  |  | 0 | 0
|  | Итого: СИКН причал №3 |  |  |  |  | 0 | 0 | 0 | 0 | 0
из них:
затраты на труд рабочих |  |  |  | USD |  |  | 0 |  |  |  | 0
машины и механизмы |  |  |  | USD |  |  |  | 0 |  |  | 0
материалы, изделия и конструкции |  |  |  | USD |  |  |  |  | 0 |  | 0
оборудование |  |  |  | USD | [5 empty] | 0 | 0
нормативная трудоемкость |  |  |  | чел.-ч | 1562.7217
|  | Всего расходы: СИКН Причал №1 + СИКН Причал №3 | [8 empty] | 0
из них:
Група 1. |  | затраты на труд рабочих |  | USD |  |  | 0 |  |  |  | 0
Група 2. |  | машины и механизмы |  | USD |  |  |  | 0 |  |  | 0
Група 3. |  | материалы, изделия и конструкции |  | USD |  |  |  |  | 0 |  | 0
Група 4. |  | оборудование |  | USD | [5 empty] | 0 | 0
Група 5. |  | нормативная трудоемкость |  | чел.-ч | 3239.405
|  |  | Непредвиденные расходы | 3% | [6 empty] | 0
|  |  | Итого: | USD | [6 empty] | 0
|  |  | НДС | 18% | [6 empty] | 0
|  |  | Всего по смете: | USD | [6 empty] | 0
Претендент - Исполнитель работ (подрядная организация) :
Имя, Фамиля, Подпись, м.п.

## 3. Восст. и поверка расходомера
ЛОКАЛЬНАЯ СМЕТА № 3
Ремонт (1 шт.) и поверка (5 шт.) массовыйх расходомеров на силе Кориолиса TMU (KOBOLD)
(Наименование работ и затрат)
| Сметная стоимость | 0 | USD
Составлен(а) в текущих ценах 2025 года
№ | Наименование работ и затрат |  | Единица измерения | Количество | Стоимость единицы измерения, USD | Общая стоимость, USD
1 | 2 |  | 3 | 4 | 5 | 6
1 | Ремонт (восстановление) массового расходомера TMU (KOBOLD) по серийному (идентификационному) номеру 327081 |  | шт. | 1 |  | 0
2 | Поверка массовыйх расходомеров на силе Кориолиса TMU (KOBOLD) |  | шт. | 5 |  | 0
|  | Всего расходы: |  |  |  | 0
|  | Непредвиденные расходы |  | 3% |  | 0
|  | Итого: |  | USD |  | 0
|  | НДС |  | 18% |  | 0
|  | Всего по смете: |  | USD |  | 0
Претендент - Исполнитель работ (подрядная организация) :
Имя, Фамиля, Подпись, м.п.